## Config
param_nums | 运行参数个数 | 16
init_step | 初始时间步，选择模型起始日期 | 1 | 1对应2014年12月31日 | 2193对应2020年12月31日
steps | 选择模型运行时间步 | 366 | 366
dt | 单时间步间隔(d) | 1
rivers_in_nums | 入库河流数量 | 3
rivers_out_nums | 出库河流数量 | 2
rivers_in_sheet | 入库河流数据表单名 | RiversIn
rivers_out_sheet | 出库河流数据表单名 | RiversOut
amm_para_sheet | 氨化参数表单名 | Ammonification
nitri_para_sheet | 硝化参数表单名 | Nitrification
deni_para_sheet | 反硝化参数表单名 | Denitrification
sedi_para_sheet | 底泥通量表单名 | Sediment
sett_para_sheet | 沉积物沉降速率表单名 | ParticleSettling
other_para_sheet | 其他参数表单名 | Other
init_status | 水库初始状态表单名 | InitStatus
mode | 运行模式 | DEBUG
res_avg | 水库平均数据表单名(读取温度和溶解氧浓度) | ResAverage

## Parameters
Ammonification
k_rpon | 难降解颗粒态有机氮的反应速率常数(1/d) | 0.1
theta_rpon | 温度对于难降解颗粒有机氮水解的作用程度 | 1
k_lpon | 易降解颗粒态有机氮的反应速率常数(1/d) | 0.1
theta_lpon | 温度对于易降解颗粒有机氮水解的作用程度 | 1
k_don | 溶解性颗粒有机氮的反应速率常数(1/d) | 0.1
theta_don | 温度对于溶解性颗粒有机氮矿化的作用程度 | 1
Nitrification
rnit_0 | 0级硝化速率(g/m3/d) | 0.1
knit_20 | 20℃时的1级硝化速率常数(1/d) | 0.1
foxmin | 溶解氧对于硝化过程作用系数最小值(0-1) | 0.5
c_oxc_nit | 硝化过程的临界溶解氧浓度(g/m3) | 2
c_oxo_nit | 硝化过程的最佳溶解氧浓度(g/m3) | 10
theta_nit | 温度对于硝化过程的作用系数 | 1
T_c_nit | 硝化过程的临界温度(℃) | 15
alpha | 曲率系数 | 0
Denitrification
rdeni_0 | 0级反硝化速率(g/m3/d) | 0.1
k_deni_20 | 20℃时的1级反硝化速率常数(1/d) | 0.1
Tc_deni | 反硝化速率的临界温度(℃) | 15
theta_deni | 温度对于反硝化过程的作用系数 | 1
c_oxc_deni | 反硝化过程的临界溶解氧浓度(g/m3) | 8
c_oxo_deni | 反硝化过程的最佳溶解氧浓度(g/m3) | 2
beta | 曲率系数 | 1
Sediment
b_ndo_flux | 沉积物水界面溶解性有机氮释放通量（gN/m2/d) | 0.1
b_ammonia_flux | 沉积物水界面氨氮释放通量(gN/m2/d) | 0.1
b_nitrate_flux | 沉积物水界面硝态氮释放通量(gN/m2/d) | 0.1
Particle Settling
S_nrp | 难降解颗粒有机氮的沉降速率(m/d) | 0.1
S_nlp | 易降解颗粒有机氮的沉降速率(m/d) | 0.1
Other
alpha_rpon | 入库河流有机氮总量中难降解颗粒态氮的占比 | 0.2
alpha_lpon | 入库河流有机氮总量中易降解颗粒态氮的占比 | 0.4
H0 | 河床平均高度（m）计算水库的平均水深 | 100

## InitStatus
水库初始状态
Water level | 水库水位(m) | 133.19
Res_C_rpon | 水库难降解颗粒态有机氮(gN/m3) | 0.005
Res_C_lpon | 水库易降解颗粒态有机氮(gN/m3) | 0.005
Res_C_don | 水库溶解性有机氮(gN/m3) | 0.01
Res_Cna | 水库氨氮(gN/m3) | 0.18
Res_Cnn | 水库硝态氮(gN/m3) | 0.61
Res_T | 水库温度(℃) | 0.4
Res_DO | 水库溶解氧浓度(g/m3) | 8.3

## RiversIn
Date | Baihe_Flow | Baihe_Ctn | Baihe_Cna | Baihe_Cnn | Chaohe_Flow | Chaohe_Ctn | Chaohe_Cna | Chaohe_Cnn | S_to_N_flow | S_to_N_Ctn | S_to_N_Cna | S_to_N_Cnn
2014-12-31 | 2.43 | 2.24 | 0.135 | 1.89 | 1.72 | 8.24 | 0.178 | 7.46 | 0 | 1.16 | 0.09 | 0.891
2015-01-01 | 2.27 |  |  |  | 1.56 |  |  |  | 0
2015-01-02 | 2.11 |  |  |  | 1.56 |  |  |  | 0
2015-01-03 | 2.27 |  |  |  | 1.56 |  |  |  | 0
2015-01-04 | 2.27 |  |  |  | 1.46 |  |  |  | 0
2015-01-05 | 2.27 |  |  |  | 1.46 |  |  |  | 0
2015-01-06 | 2.27 | 2.38 | 0.166 | 2.1 | 1.46 | 7.46 | 0.158 | 6.68 | 0
2015-01-07 | 2.27 |  |  |  | 1.46 |  |  |  | 0
2015-01-08 | 2.27 |  |  |  | 1.56 |  |  |  | 0
2015-01-09 | 2.27 |  |  |  | 1.56 |  |  |  | 0
2015-01-10 | 2.11 |  |  |  | 1.56 |  |  |  | 0
2015-01-11 | 2.11 |  |  |  | 1.56 |  |  |  | 0
2015-01-12 | 2.11 |  |  |  | 1.56 |  |  |  | 0 | 1.16 | 0.09 | 0.891
2015-01-13 | 2.11 |  |  |  | 1.56 |  |  |  | 0
2015-01-14 | 2.11 |  |  |  | 1.46 |  |  |  | 0
2015-01-15 | 2.11 |  |  |  | 1.56 |  |  |  | 0
2015-01-16 | 2.11 |  |  |  | 1.56 |  |  |  | 0
2015-01-17 | 2.11 |  |  |  | 1.46 |  |  |  | 0
2015-01-18 | 2.11 |  |  |  | 1.46 |  |  |  | 0
2015-01-19 | 2.11 |  |  |  | 1.46 |  |  |  | 0
2015-01-20 | 1.95 |  |  |  | 1.46 |  |  |  | 0
2015-01-21 | 1.95 |  |  |  | 1.46 |  |  |  | 0
2015-01-22 | 1.95 |  |  |  | 1.46 |  |  |  | 0
2015-01-23 | 1.95 |  |  |  | 1.56 |  |  |  | 0
2015-01-24 | 1.95 |  |  |  | 1.56 |  |  |  | 0
2015-01-25 | 1.95 |  |  |  | 1.56 |  |  |  | 0
2015-01-26 | 2.11 |  |  |  | 1.56 |  |  |  | 0
2015-01-27 | 2.11 |  |  |  | 1.56 |  |  |  | 0
2015-01-28 | 1.81 |  |  |  | 1.56 |  |  |  | 0
2015-01-29 | 1.81 |  |  |  | 1.35 |  |  |  | 0
2015-01-30 | 1.95 |  |  |  | 1.46 |  |  |  | 0
2015-01-31 | 1.95 |  |  |  | 1.46 |  |  |  | 0
2015-02-01 | 1.67 |  |  |  | 1.56 |  |  |  | 0
2015-02-02 | 1.67 |  |  |  | 1.46 |  |  |  | 0
2015-02-03 | 1.81 | 2.42 | 0.155 | 2.08 | 1.56 | 4.24 | 0.164 | 2.32 | 0 | 1.22 | 0.118 | 0.995
2015-02-04 | 2.11 |  |  |  | 1.56 |  |  |  | 0
2015-02-05 | 1.81 |  |  |  | 1.56 |  |  |  | 0
2015-02-06 | 1.95 |  |  |  | 1.56 |  |  |  | 0
2015-02-07 | 1.95 |  |  |  | 1.56 |  |  |  | 0
2015-02-08 | 1.95 |  |  |  | 1.56 |  |  |  | 0
2015-02-09 | 1.81 |  |  |  | 1.35 |  |  |  | 0
2015-02-10 | 1.67 |  |  |  | 1.25 |  |  |  | 0
2015-02-11 | 1.67 |  |  |  | 1.35 |  |  |  | 0
2015-02-12 | 1.81 |  |  |  | 1.35 |  |  |  | 0
2015-02-13 | 1.81 |  |  |  | 1.46 |  |  |  | 0
2015-02-14 | 1.95 |  |  |  | 1.56 |  |  |  | 0
2015-02-15 | 1.81 |  |  |  | 1.56 |  |  |  | 0
2015-02-16 | 1.81 |  |  |  | 1.56 |  |  |  | 0
2015-02-17 | 1.95 |  |  |  | 1.56 |  |  |  | 0
2015-02-18 | 1.67 |  |  |  | 1.72 |  |  |  | 0
2015-02-19 | 1.52 |  |  |  | 1.72 |  |  |  | 0
2015-02-20 | 1.52 |  |  |  | 1.72 |  |  |  | 0
2015-02-21 | 1.67 |  |  |  | 1.72 |  |  |  | 0
2015-02-22 | 2.27 |  |  |  | 1.88 |  |  |  | 0
2015-02-23 | 3.27 |  |  |  | 1.88 |  |  |  | 0
2015-02-24 | 2.43 |  |  |  | 1.88 |  |  |  | 0
2015-02-25 | 1.95 |  |  |  | 1.88 |  |  |  | 0
2015-02-26 | 1.95 |  |  |  | 1.88 |  |  |  | 0
2015-02-27 | 1.38 |  |  |  | 1.88 |  |  |  | 0
2015-02-28 | 1.24 |  |  |  | 1.72 |  |  |  | 0
2015-03-01 | 1.67 |  |  |  | 1.72 |  |  |  | 0
2015-03-02 | 1.52 |  |  |  | 1.88 |  |  |  | 0 | 1.42 | 0.124 | 1.06
2015-03-03 | 1.24 |  |  |  | 1.88 |  |  |  | 0
2015-03-04 | 1.24 |  |  |  | 1.72 |  |  |  | 0
2015-03-05 | 1.95 |  |  |  | 1.72 |  |  |  | 0
2015-03-06 | 1.67 |  |  |  | 1.56 |  |  |  | 0
2015-03-07 | 1.67 |  |  |  | 1.56 |  |  |  | 0
2015-03-08 | 1.95 |  |  |  | 1.56 |  |  |  | 0
2015-03-09 | 2.11 | 2.38 | 0.155 | 2.08 | 1.72 | 2.65 | 0.132 | 2.34 | 0
2015-03-10 | 1.38 |  |  |  | 1.72 |  |  |  | 0
2015-03-11 | 1.24 |  |  |  | 1.72 |  |  |  | 0
2015-03-12 | 1.38 |  |  |  | 1.88 |  |  |  | 0
2015-03-13 | 1.53 |  |  |  | 1.88 |  |  |  | 0
2015-03-14 | 1.53 |  |  |  | 1.88 |  |  |  | 0
2015-03-15 | 1.67 |  |  |  | 1.88 |  |  |  | 0
2015-03-16 | 1.38 |  |  |  | 1.88 |  |  |  | 0
2015-03-17 | 1.82 |  |  |  | 1.88 |  |  |  | 0
2015-03-18 | 1.82 |  |  |  | 1.88 |  |  |  | 0
2015-03-19 | 1.11 |  |  |  | 1.88 |  |  |  | 0
2015-03-20 | 1.24 |  |  |  | 1.88 |  |  |  | 0
2015-03-21 | 1.11 |  |  |  | 1.88 |  |  |  | 0
2015-03-22 | 1.11 |  |  |  | 1.88 |  |  |  | 0
2015-03-23 | 1.38 |  |  |  | 1.72 |  |  |  | 0
2015-03-24 | 1.38 |  |  |  | 1.72 |  |  |  | 0
2015-03-25 | 1.38 |  |  |  | 1.72 |  |  |  | 0
2015-03-26 | 0.98 |  |  |  | 1.72 |  |  |  | 0
2015-03-27 | 1.11 |  |  |  | 1.56 |  |  |  | 0
2015-03-28 | 8.76 |  |  |  | 1.46 |  |  |  | 0
2015-03-29 | 20.1 |  |  |  | 1.35 |  |  |  | 0
2015-03-30 | 20.1 |  |  |  | 1.35 |  |  |  | 0
2015-03-31 | 20.1 |  |  |  | 1.35 |  |  |  | 0
2015-04-01 | 22.9 |  |  |  | 1.35 |  |  |  | 0
2015-04-02 | 19.2 |  |  |  | 1.25 |  |  |  | 0
2015-04-03 | 14.2 |  |  |  | 1.25 |  |  |  | 0
2015-04-04 | 14.2 |  |  |  | 1.25 |  |  |  | 0
2015-04-05 | 14.2 |  |  |  | 1.25 |  |  |  | 0
2015-04-06 | 14.2 |  |  |  | 1.14 |  |  |  | 0
2015-04-07 | 12.6 | 2.74 | 0.199 | 2.34 | 1.14 | 5.23 | 0.16 | 2.6 | 0 | 1.08 | 0.101 | 0.894
2015-04-08 | 11.8 |  |  |  | 1.14 |  |  |  | 0
2015-04-09 | 11.8 |  |  |  | 1.04 |  |  |  | 0
2015-04-10 | 9.88 |  |  |  | 1.04 |  |  |  | 0
2015-04-11 | 9.32 |  |  |  | 1.04 |  |  |  | 0
2015-04-12 | 8.2 |  |  |  | 0.94 |  |  |  | 0
2015-04-13 | 8.2 |  |  |  | 1.14 |  |  |  | 0
2015-04-14 | 8.2 |  |  |  | 1.14 |  |  |  | 0
2015-04-15 | 8.2 |  |  |  | 0.94 |  |  |  | 0
2015-04-16 | 8.2 |  |  |  | 0.94 |  |  |  | 0
2015-04-17 | 8.2 |  |  |  | 0.94 |  |  |  | 0
2015-04-18 | 8.2 |  |  |  | 0.83 |  |  |  | 0
2015-04-19 | 8.2 |  |  |  | 0.83 |  |  |  | 0
2015-04-20 | 7.54 |  |  |  | 1.04 |  |  |  | 0
2015-04-21 | 7.54 |  |  |  | 1.04 |  |  |  | 0
2015-04-22 | 7.54 |  |  |  | 1.14 |  |  |  | 0
2015-04-23 | 7.54 |  |  |  | 1.25 |  |  |  | 0
2015-04-24 | 7.54 |  |  |  | 1.25 |  |  |  | 0
2015-04-25 | 7.03 |  |  |  | 1.25 |  |  |  | 0
2015-04-26 | 7.03 |  |  |  | 1.25 |  |  |  | 0
2015-04-27 | 7.54 |  |  |  | 1.25 |  |  |  | 0
2015-04-28 | 7.03 |  |  |  | 1.14 |  |  |  | 0
2015-04-29 | 7.03 |  |  |  | 1.35 |  |  |  | 0
2015-04-30 | 7.03 |  |  |  | 1.35 |  |  |  | 0
2015-05-01 | 7.03 |  |  |  | 1.35 |  |  |  | 0
2015-05-02 | 6.54 |  |  |  | 1.35 |  |  |  | 0
2015-05-03 | 7.03 |  |  |  | 1.35 |  |  |  | 0
2015-05-04 | 7.03 |  |  |  | 1.35 |  |  |  | 0 | 1.21 | 0.106 | 0.842
2015-05-05 | 6.78 | 2.26 | 0.209 | 1.84 | 1.35 | 5.74 | 0.18 | 5.4 | 0
2015-05-06 | 6.54 |  |  |  | 1.35 |  |  |  | 0
2015-05-07 | 6.54 |  |  |  | 1.25 |  |  |  | 0
2015-05-08 | 6.54 |  |  |  | 1.25 |  |  |  | 0
2015-05-09 | 6.54 |  |  |  | 1.35 |  |  |  | 0
2015-05-10 | 5.14 |  |  |  | 1.35 |  |  |  | 0
2015-05-11 | 3.55 |  |  |  | 1.35 |  |  |  | 0
2015-05-12 | 3.55 |  |  |  | 1.46 |  |  |  | 0
2015-05-13 | 3.05 |  |  |  | 1.46 |  |  |  | 0
2015-05-14 | 2.41 |  |  |  | 1.56 |  |  |  | 0
2015-05-15 | 2.11 |  |  |  | 1.56 |  |  |  | 0
2015-05-16 | 1.96 |  |  |  | 1.56 |  |  |  | 0
2015-05-17 | 1.38 |  |  |  | 1.56 |  |  |  | 0
2015-05-18 | 1.38 |  |  |  | 1.56 |  |  |  | 0
2015-05-19 | 1.38 |  |  |  | 1.46 |  |  |  | 0
2015-05-20 | 1.11 |  |  |  | 1.46 |  |  |  | 0
2015-05-21 | 1.38 |  |  |  | 1.46 |  |  |  | 0
2015-05-22 | 1.24 |  |  |  | 1.35 |  |  |  | 0
2015-05-23 | 0.86 |  |  |  | 1.35 |  |  |  | 0
2015-05-24 | 0.86 |  |  |  | 1.46 |  |  |  | 0
2015-05-25 | 0.86 |  |  |  | 1.46 |  |  |  | 0
2015-05-26 | 0.86 |  |  |  | 1.35 |  |  |  | 0
2015-05-27 | 0.98 |  |  |  | 1.14 |  |  |  | 0
2015-05-28 | 1.24 |  |  |  | 1.04 |  |  |  | 0
2015-05-29 | 0.49 |  |  |  | 1.04 |  |  |  | 0
2015-05-30 | 0.38 |  |  |  | 1.04 |  |  |  | 0
2015-05-31 | 0.38 |  |  |  | 0.94 |  |  |  | 0
2015-06-01 | 0.38 |  |  |  | 0.94 |  |  |  | 0 | 1.38 | 0.129 | 0.817
2015-06-02 | 0.38 |  |  |  | 0.94 |  |  |  | 0
2015-06-03 | 0.3 | 1.2 | 0.068 | 1.07 | 0.83 | 5.28 | 0.146 | 5.01 | 0
2015-06-04 | 0.23 |  |  |  | 0.83 |  |  |  | 0
2015-06-05 | 0.38 |  |  |  | 0.83 |  |  |  | 0
2015-06-06 | 0.18 |  |  |  | 0.83 |  |  |  | 0
2015-06-07 | 0.18 |  |  |  | 0.83 |  |  |  | 0
2015-06-08 | 0.38 |  |  |  | 0.83 |  |  |  | 0
2015-06-09 | 0.6 |  |  |  | 0.94 |  |  |  | 0
2015-06-10 | 0.6 |  |  |  | 1.04 |  |  |  | 0
2015-06-11 | 0.6 |  |  |  | 1.14 |  |  |  | 0
2015-06-12 | 0.6 |  |  |  | 1.25 |  |  |  | 0
2015-06-13 | 0.6 |  |  |  | 1.25 |  |  |  | 0
2015-06-14 | 0.49 |  |  |  | 1.35 |  |  |  | 0
2015-06-15 | 0.73 |  |  |  | 1.35 |  |  |  | 0
2015-06-16 | 1.11 |  |  |  | 1.46 |  |  |  | 0
2015-06-17 | 0.73 |  |  |  | 1.46 |  |  |  | 0
2015-06-18 | 0.23 |  |  |  | 1.35 |  |  |  | 0
2015-06-19 | 0.23 |  |  |  | 1.35 |  |  |  | 0
2015-06-20 | 0.49 |  |  |  | 1.35 |  |  |  | 0
2015-06-21 | 0.73 |  |  |  | 1.35 |  |  |  | 0
2015-06-22 | 0.73 |  |  |  | 1.25 |  |  |  | 0
2015-06-23 | 0.86 |  |  |  | 1.14 |  |  |  | 0
2015-06-24 | 0.86 |  |  |  | 1.04 |  |  |  | 0
2015-06-25 | 0.98 |  |  |  | 1.04 |  |  |  | 0
2015-06-26 | 0.98 |  |  |  | 0.94 |  |  |  | 0
2015-06-27 | 0.98 |  |  |  | 0.94 |  |  |  | 0
2015-06-28 | 0.86 |  |  |  | 0.83 |  |  |  | 0
2015-06-29 | 1.11 |  |  |  | 0.73 |  |  |  | 0
2015-06-30 | 1.82 |  |  |  | 0.62 |  |  |  | 0
2015-07-01 | 2.11 |  |  |  | 0.62 |  |  |  | 0
2015-07-02 | 2.11 |  |  |  | 0.62 |  |  |  | 0
2015-07-03 | 1.82 |  |  |  | 0.52 |  |  |  | 0
2015-07-04 | 1.67 |  |  |  | 0.46 |  |  |  | 0
2015-07-05 | 1.96 |  |  |  | 0.41 |  |  |  | 0
2015-07-06 | 1.53 |  |  |  | 0.41 |  |  |  | 0 | 1.02 | 0.149 | 0.831
2015-07-07 | 1.24 | 0.82 | 0.117 | 0.64 | 0.35 | 4.34 | 0.094 | 3.78 | 0
2015-07-08 | 1.24 |  |  |  | 0.35 |  |  |  | 0
2015-07-09 | 1.11 |  |  |  | 0.35 |  |  |  | 0
2015-07-10 | 0.73 |  |  |  | 0.29 |  |  |  | 0
2015-07-11 | 0.73 |  |  |  | 0.26 |  |  |  | 0
2015-07-12 | 0.38 |  |  |  | 0.26 |  |  |  | 0
2015-07-13 | 0.49 |  |  |  | 0.26 |  |  |  | 0
2015-07-14 | 0.6 |  |  |  | 0.26 |  |  |  | 0
2015-07-15 | 0.38 |  |  |  | 0.26 |  |  |  | 0
2015-07-16 | 0.38 |  |  |  | 0.26 |  |  |  | 0
2015-07-17 | 0.49 |  |  |  | 0.31 |  |  |  | 0
2015-07-18 | 0.6 |  |  |  | 0.42 |  |  |  | 0
2015-07-19 | 1.53 |  |  |  | 0.42 |  |  |  | 0
2015-07-20 | 2.26 |  |  |  | 1.14 |  |  |  | 0
2015-07-21 | 2.26 |  |  |  | 1.35 |  |  |  | 0
2015-07-22 | 4.27 |  |  |  | 1.14 |  |  |  | 0
2015-07-23 | 6.07 |  |  |  | 0.94 |  |  |  | 0
2015-07-24 | 4.68 |  |  |  | 0.94 |  |  |  | 0
2015-07-25 | 6.54 |  |  |  | 0.83 |  |  |  | 0
2015-07-26 | 7.54 |  |  |  | 0.83 |  |  |  | 0
2015-07-27 | 7.8 |  |  |  | 0.73 |  |  |  | 0
2015-07-28 | 9.32 |  |  |  | 0.62 |  |  |  | 0
2015-07-29 | 9.88 |  |  |  | 0.73 |  |  |  | 0
2015-07-30 | 8.2 |  |  |  | 0.94 |  |  |  | 0
2015-07-31 | 7.8 |  |  |  | 1.35 |  |  |  | 0
2015-08-01 | 7.54 |  |  |  | 1.56 |  |  |  | 0
2015-08-02 | 7.29 |  |  |  | 1.88 |  |  |  | 0
2015-08-03 | 7.54 |  |  |  | 2.36 |  |  |  | 0 | 1.18 | 0.16 | 0.937
2015-08-04 | 6.78 | 1.96 | 0.19 | 1.76 | 2.83 | 3.54 | 0.189 | 2.47 | 0
2015-08-05 | 7.03 |  |  |  | 3.35 |  |  |  | 0
2015-08-06 | 7.03 |  |  |  | 3.35 |  |  |  | 0
2015-08-07 | 7.8 |  |  |  | 3.54 |  |  |  | 0
2015-08-08 | 7.03 |  |  |  | 3.15 |  |  |  | 0
2015-08-09 | 11 |  |  |  | 2.99 |  |  |  | 0
2015-08-10 | 9.32 |  |  |  | 2.99 |  |  |  | 0
2015-08-11 | 8.2 |  |  |  | 3.15 |  |  |  | 0
2015-08-12 | 7.29 |  |  |  | 3.35 |  |  |  | 0
2015-08-13 | 6.07 |  |  |  | 3.35 |  |  |  | 0
2015-08-14 | 3.38 |  |  |  | 3.15 |  |  |  | 0
2015-08-15 | 3.91 |  |  |  | 2.67 |  |  |  | 0
2015-08-16 | 3.21 |  |  |  | 2.36 |  |  |  | 0
2015-08-17 | 3.05 |  |  |  | 1.88 |  |  |  | 0
2015-08-18 | 2.56 |  |  |  | 1.46 |  |  |  | 0
2015-08-19 | 2.11 |  |  |  | 1.14 |  |  |  | 0
2015-08-20 | 1.82 |  |  |  | 1.14 |  |  |  | 0
2015-08-21 | 1.96 |  |  |  | 1.35 |  |  |  | 0
2015-08-22 | 3.55 |  |  |  | 1.14 |  |  |  | 0
2015-08-23 | 6.07 |  |  |  | 1.04 |  |  |  | 0
2015-08-24 | 5.37 |  |  |  | 1.04 |  |  |  | 0
2015-08-25 | 5.37 |  |  |  | 1.35 |  |  |  | 0
2015-08-26 | 6.07 |  |  |  | 1.46 |  |  |  | 0
2015-08-27 | 5.6 |  |  |  | 1.46 |  |  |  | 0
2015-08-28 | 5.14 |  |  |  | 1.56 |  |  |  | 0
2015-08-29 | 4.68 |  |  |  | 1.72 |  |  |  | 0
2015-08-30 | 4.45 |  |  |  | 1.88 |  |  |  | 0
2015-08-31 | 4.68 |  |  |  | 1.88 |  |  |  | 0
2015-09-01 | 5.6 |  |  |  | 2.04 |  |  |  | 0
2015-09-02 | 6.07 |  |  |  | 2.2 |  |  |  | 0
2015-09-03 | 6.54 |  |  |  | 2.51 |  |  |  | 0
2015-09-04 | 7.29 |  |  |  | 2.67 |  |  |  | 0
2015-09-05 | 7.29 |  |  |  | 2.99 |  |  |  | 0
2015-09-06 | 9.88 |  |  |  | 3.74 |  |  |  | 0
2015-09-07 | 18.3 |  |  |  | 3.74 |  |  |  | 0 | 1.3 | 0.165 | 0.807
2015-09-08 | 24.9 | 2.38 | 0.202 | 1.95 | 3.74 | 4.94 | 0.166 | 3.03 | 0
2015-09-09 | 23.8 |  |  |  | 4.52 |  |  |  | 0
2015-09-10 | 21 |  |  |  | 6.44 |  |  |  | 0
2015-09-11 | 18.3 |  |  |  | 6.89 |  |  |  | 6.95
2015-09-12 | 18.3 |  |  |  | 6.89 |  |  |  | 12.9
2015-09-13 | 17.4 |  |  |  | 6.44 |  |  |  | 12.4
2015-09-14 | 16.6 |  |  |  | 6.22 |  |  |  | 12.4
2015-09-15 | 14.8 |  |  |  | 6.22 |  |  |  | 10.4
2015-09-16 | 12.6 |  |  |  | 5.78 |  |  |  | 12.5
2015-09-17 | 11.8 |  |  |  | 5.55 |  |  |  | 12.5
2015-09-18 | 11 |  |  |  | 5.55 |  |  |  | 12.3
2015-09-19 | 11 |  |  |  | 5.33 |  |  |  | 12.2
2015-09-20 | 12.6 |  |  |  | 5.11 |  |  |  | 12.3
2015-09-21 | 11.8 |  |  |  | 4.91 |  |  |  | 12.3
2015-09-22 | 7.8 |  |  |  | 5.11 |  |  |  | 12.2
2015-09-23 | 10.4 |  |  |  | 5.11 |  |  |  | 12.2
2015-09-24 | 9.88 |  |  |  | 5.11 |  |  |  | 11.9
2015-09-25 | 11.8 |  |  |  | 5.11 |  |  |  | 6.02
2015-09-26 | 13.4 |  |  |  | 5.55 |  |  |  | 0
2015-09-27 | 13.4 |  |  |  | 5.55 |  |  |  | 0
2015-09-28 | 13.4 |  |  |  | 5.33 |  |  |  | 0
2015-09-29 | 9.32 |  |  |  | 5.11 |  |  |  | 0
2015-09-30 | 8.2 |  |  |  | 5.11 |  |  |  | 0
2015-10-01 | 9.88 |  |  |  | 5.11 |  |  |  | 0
2015-10-02 | 8.2 |  |  |  | 5.11 |  |  |  | 0
2015-10-03 | 9.88 |  |  |  | 4.72 |  |  |  | 0
2015-10-04 | 9.88 |  |  |  | 4.72 |  |  |  | 0
2015-10-05 | 8.76 |  |  |  | 4.72 |  |  |  | 0
2015-10-06 | 8.76 |  |  |  | 4.91 |  |  |  | 0
2015-10-07 | 7.8 |  |  |  | 4.72 |  |  |  | 0
2015-10-08 | 8.2 |  |  |  | 4.72 |  |  |  | 0
2015-10-09 | 8.2 |  |  |  | 4.52 |  |  |  | 0
2015-10-10 | 8.2 |  |  |  | 4.72 |  |  |  | 0
2015-10-11 | 7.8 |  |  |  | 4.52 |  |  |  | 0
2015-10-12 | 7.03 |  |  |  | 4.33 |  |  |  | 0
2015-10-13 | 7.54 |  |  |  | 4.33 |  |  |  | 0
2015-10-14 | 7.29 |  |  |  | 4.13 |  |  |  | 2.19
2015-10-15 | 6.78 |  |  |  | 4.13 |  |  |  | 2.34
2015-10-16 | 22.9 |  |  |  | 4.13 |  |  |  | 1.37
2015-10-17 | 30.2 |  |  |  | 4.13 |  |  |  | 1.17
2015-10-18 | 30.2 |  |  |  | 4.14 |  |  |  | 1.01
2015-10-19 | 30.2 |  |  |  | 3.93 |  |  |  | 2.88 | 0.76 | 0.163 | 0.702
2015-10-20 | 30.2 |  |  |  | 3.93 |  |  |  | 2.86
2015-10-21 | 30.2 |  |  |  | 3.93 |  |  |  | 2.88
2015-10-22 | 30.2 |  |  |  | 3.93 |  |  |  | 2.1
2015-10-23 | 30.2 |  |  |  | 3.93 |  |  |  | 3.26
2015-10-24 | 30.2 |  |  |  | 4.33 |  |  |  | 2.44
2015-10-25 | 30.2 |  |  |  | 4.13 |  |  |  | 3.29
2015-10-26 | 26.9 |  |  |  | 4.13 |  |  |  | 2.78
2015-10-27 | 24.6 |  |  |  | 3.93 |  |  |  | 9.42
2015-10-28 | 22.9 |  |  |  | 3.93 |  |  |  | 12.4
2015-10-29 | 22.9 |  |  |  | 3.93 |  |  |  | 12
2015-10-30 | 22.9 |  |  |  | 3.93 |  |  |  | 11.5
2015-10-31 | 23.8 |  |  |  | 3.93 |  |  |  | 11.1
2015-11-01 | 23.8 |  |  |  | 3.93 |  |  |  | 11.1
2015-11-02 | 24.9 |  |  |  | 3.93 |  |  |  | 11.2 | 0.95 | 0.146 | 0.728
2015-11-03 | 23.8 |  |  |  | 3.93 |  |  |  | 11.3
2015-11-04 | 23.8 |  |  |  | 3.74 |  |  |  | 11.2
2015-11-05 | 22.9 |  |  |  | 3.74 |  |  |  | 11.3
2015-11-06 | 21 |  |  |  | 3.74 |  |  |  | 11.2
2015-11-07 | 21 |  |  |  | 3.54 |  |  |  | 10.7
2015-11-08 | 21 |  |  |  | 3.54 |  |  |  | 11.4
2015-11-09 | 20.1 |  |  |  | 3.74 |  |  |  | 11.1
2015-11-10 | 13.4 |  |  |  | 3.93 |  |  |  | 11.3
2015-11-11 | 7.8 |  |  |  | 3.93 |  |  |  | 11.3
2015-11-12 | 7.54 |  |  |  | 3.74 |  |  |  | 10.9
2015-11-13 | 7.03 |  |  |  | 3.93 |  |  |  | 11.1
2015-11-14 | 6.78 |  |  |  | 3.93 |  |  |  | 11
2015-11-15 | 6.31 |  |  |  | 3.93 |  |  |  | 11.2
2015-11-16 | 6.07 |  |  |  | 3.93 |  |  |  | 11.1
2015-11-17 | 6.54 |  |  |  | 3.93 |  |  |  | 11.1
2015-11-18 | 6.07 |  |  |  | 3.93 |  |  |  | 11.1
2015-11-19 | 5.6 |  |  |  | 3.93 |  |  |  | 11.1
2015-11-20 | 5.6 |  |  |  | 3.93 |  |  |  | 11.1
2015-11-21 | 5.6 |  |  |  | 4.13 |  |  |  | 11.2
2015-11-22 | 5.6 |  |  |  | 4.13 |  |  |  | 11.1
2015-11-23 | 6.07 |  |  |  | 4.13 |  |  |  | 11.2
2015-11-24 | 6.07 |  |  |  | 4.13 |  |  |  | 11.2
2015-11-25 | 5.84 |  |  |  | 4.13 |  |  |  | 11
2015-11-26 | 5.6 |  |  |  | 4.13 |  |  |  | 11.1
2015-11-27 | 5.34 |  |  |  | 3.93 |  |  |  | 11
2015-11-28 | 5.6 |  |  |  | 3.35 |  |  |  | 11.1
2015-11-29 | 4.91 |  |  |  | 3.35 |  |  |  | 11
2015-11-30 | 4.91 |  |  |  | 3.54 |  |  |  | 11
2015-12-01 | 4.91 |  |  |  | 3.54 |  |  |  | 10.9
2015-12-02 | 4.68 |  |  |  | 3.54 |  |  |  | 11
2015-12-03 | 4.45 |  |  |  | 3.54 |  |  |  | 11
2015-12-04 | 3.73 |  |  |  | 3.54 |  |  |  | 10.8
2015-12-05 | 3.21 |  |  |  | 3.54 |  |  |  | 11
2015-12-06 | 3.91 |  |  |  | 3.35 |  |  |  | 10.9
2015-12-07 | 4.09 |  |  |  | 3.35 |  |  |  | 10.9 | 1.27 | 0.15 | 1.07
2015-12-08 | 4.45 |  |  |  | 3.15 |  |  |  | 5.49
2015-12-09 | 4.45 |  |  |  | 3.15 |  |  |  | 0
2015-12-10 | 4.45 |  |  |  | 3.15 |  |  |  | 0
2015-12-11 | 4.45 |  |  |  | 3.15 |  |  |  | 0
2015-12-12 | 4.36 |  |  |  | 3.15 |  |  |  | 0
2015-12-13 | 4.27 |  |  |  | 3.15 |  |  |  | 0
2015-12-14 | 4.27 |  |  |  | 3.15 |  |  |  | 0
2015-12-15 | 4.27 |  |  |  | 3.15 |  |  |  | 0
2015-12-16 | 4.27 |  |  |  | 3.15 |  |  |  | 0
2015-12-17 | 4.68 |  |  |  | 3.15 |  |  |  | 0
2015-12-18 | 3.55 |  |  |  | 2.99 |  |  |  | 0
2015-12-19 | 3.38 |  |  |  | 2.83 |  |  |  | 0
2015-12-20 | 3.73 |  |  |  | 2.83 |  |  |  | 0
2015-12-21 | 3.91 |  |  |  | 2.83 |  |  |  | 0
2015-12-22 | 3.91 |  |  |  | 2.99 |  |  |  | 0
2015-12-23 | 3.55 |  |  |  | 2.83 |  |  |  | 0
2015-12-24 | 3.38 |  |  |  | 2.83 |  |  |  | 0
2015-12-25 | 3.55 |  |  |  | 2.83 |  |  |  | 0
2015-12-26 | 3.73 |  |  |  | 2.83 |  |  |  | 0
2015-12-27 | 3.55 |  |  |  | 2.67 |  |  |  | 0
2015-12-28 | 3.55 |  |  |  | 2.67 |  |  |  | 0
2015-12-29 | 3.38 |  |  |  | 2.67 |  |  |  | 0
2015-12-30 | 3.55 |  |  |  | 2.67 |  |  |  | 0
2015-12-31 | 3.55 |  |  |  | 2.67 |  |  |  | 0
2016-01-01 | 3.55 |  |  |  | 2.83 |  |  |  | 0
2016-01-02 | 3.35 |  |  |  | 2.83 |  |  |  | 0
2016-01-03 | 3.52 |  |  |  | 2.67 |  |  |  | 0
2016-01-04 | 3.52 |  |  |  | 2.67 |  |  |  | 0
2016-01-05 | 3.52 | 4.69 | 0.041 | 3.89 | 2.67 | 8.11 | 0.064 | 7.47 | 0 | 0.98 | 0.14 | 0.766
2016-01-06 | 3.35 |  |  |  | 2.51 |  |  |  | 0
2016-01-07 | 3 |  |  |  | 2.67 |  |  |  | 0
2016-01-08 | 3.35 |  |  |  | 2.67 |  |  |  | 0
2016-01-09 | 2.65 |  |  |  | 2.51 |  |  |  | 0
2016-01-10 | 2.65 |  |  |  | 2.51 |  |  |  | 0
2016-01-11 | 3.35 |  |  |  | 2.51 |  |  |  | 0
2016-01-12 | 3.35 |  |  |  | 2.51 |  |  |  | 0
2016-01-13 | 3.35 |  |  |  | 2.51 |  |  |  | 0
2016-01-14 | 3 |  |  |  | 2.51 |  |  |  | 0
2016-01-15 | 3 |  |  |  | 2.51 |  |  |  | 0
2016-01-16 | 2.82 |  |  |  | 2.51 |  |  |  | 0
2016-01-17 | 2.82 |  |  |  | 2.36 |  |  |  | 0
2016-01-18 | 2.82 |  |  |  | 2.67 |  |  |  | 0
2016-01-19 | 2.82 |  |  |  | 2.51 |  |  |  | 0
2016-01-20 | 2.82 |  |  |  | 2.51 |  |  |  | 0
2016-01-21 | 2.82 |  |  |  | 2.36 |  |  |  | 0
2016-01-22 | 2.82 |  |  |  | 2.2 |  |  |  | 0
2016-01-23 | 2.82 |  |  |  | 2.2 |  |  |  | 0
2016-01-24 | 3.35 |  |  |  | 2.2 |  |  |  | 0
2016-01-25 | 3 |  |  |  | 2.2 |  |  |  | 0
2016-01-26 | 3 |  |  |  | 2.04 |  |  |  | 0
2016-01-27 | 3 |  |  |  | 1.88 |  |  |  | 0
2016-01-28 | 2.82 |  |  |  | 1.88 |  |  |  | 0
2016-01-29 | 2.65 |  |  |  | 1.72 |  |  |  | 0
2016-01-30 | 2.82 |  |  |  | 1.88 |  |  |  | 0
2016-01-31 | 2.65 |  |  |  | 1.88 |  |  |  | 0
2016-02-01 | 2.48 | 4.44 | 0.03 | 4.05 | 2.04 | 10.1 | 0.06 | 8.25 | 0
2016-02-02 | 2.48 |  |  |  | 2.04 |  |  |  | 0
2016-02-03 | 2.65 |  |  |  | 2.04 |  |  |  | 0
2016-02-04 | 2.82 |  |  |  | 2.04 |  |  |  | 0
2016-02-05 | 2.82 |  |  |  | 2.04 |  |  |  | 0
2016-02-06 | 2.65 |  |  |  | 2.04 |  |  |  | 0
2016-02-07 | 2.82 |  |  |  | 2.04 |  |  |  | 0
2016-02-08 | 2.65 |  |  |  | 2.04 |  |  |  | 0
2016-02-09 | 2.65 |  |  |  | 2.04 |  |  |  | 0
2016-02-10 | 2.65 |  |  |  | 2.2 |  |  |  | 0
2016-02-11 | 2.65 |  |  |  | 2.2 |  |  |  | 0
2016-02-12 | 2.82 |  |  |  | 2.36 |  |  |  | 0
2016-02-13 | 2.82 |  |  |  | 2.36 |  |  |  | 0
2016-02-14 | 3.17 |  |  |  | 2.67 |  |  |  | 0
2016-02-15 | 3.17 |  |  |  | 2.51 |  |  |  | 0 | 0.86 | 0.12 | 0.687
2016-02-16 | 3.17 |  |  |  | 2.36 |  |  |  | 0
2016-02-17 | 2.65 |  |  |  | 2.2 |  |  |  | 0
2016-02-18 | 2.65 |  |  |  | 2.2 |  |  |  | 0
2016-02-19 | 3 |  |  |  | 2.36 |  |  |  | 0
2016-02-20 | 2.82 |  |  |  | 2.36 |  |  |  | 0
2016-02-21 | 3.17 |  |  |  | 2.36 |  |  |  | 0
2016-02-22 | 3.17 |  |  |  | 2.36 |  |  |  | 0
2016-02-23 | 2.82 |  |  |  | 2.2 |  |  |  | 0
2016-02-24 | 3 |  |  |  | 2.2 |  |  |  | 0
2016-02-25 | 3 |  |  |  | 2.2 |  |  |  | 0
2016-02-26 | 2.65 |  |  |  | 2.04 |  |  |  | 0
2016-02-27 | 2.82 |  |  |  | 2.04 |  |  |  | 0
2016-02-28 | 2.82 |  |  |  | 2.04 |  |  |  | 0
2016-02-29 | 2.82 |  |  |  | 2.04 |  |  |  | 0
2016-03-01 | 2.65 | 4.3 | 0.094 | 3.94 | 2.2 | 9.98 | 0.156 | 7.78 | 0 | 1 | 0.14 | 0.853
2016-03-02 | 2.65 |  |  |  | 2.04 |  |  |  | 0
2016-03-03 | 2.3 |  |  |  | 2.2 |  |  |  | 0
2016-03-04 | 1.12 |  |  |  | 2.51 |  |  |  | 0
2016-03-05 | 1.96 |  |  |  | 2.51 |  |  |  | 0
2016-03-06 | 2.13 |  |  |  | 2.51 |  |  |  | 0
2016-03-07 | 1.96 |  |  |  | 2.51 |  |  |  | 0
2016-03-08 | 1.96 |  |  |  | 2.51 |  |  |  | 0
2016-03-09 | 2.48 |  |  |  | 2.36 |  |  |  | 0
2016-03-10 | 1.96 |  |  |  | 2.36 |  |  |  | 0
2016-03-11 | 1.96 |  |  |  | 2.36 |  |  |  | 0
2016-03-12 | 1.67 |  |  |  | 2.36 |  |  |  | 0
2016-03-13 | 1.67 |  |  |  | 2.36 |  |  |  | 0
2016-03-14 | 2.3 |  |  |  | 2.36 |  |  |  | 0
2016-03-15 | 2.3 |  |  |  | 2.36 |  |  |  | 0
2016-03-16 | 3.35 |  |  |  | 2.36 |  |  |  | 0
2016-03-17 | 1.96 |  |  |  | 2.36 |  |  |  | 0
2016-03-18 | 2.3 |  |  |  | 2.36 |  |  |  | 0
2016-03-19 | 2.13 |  |  |  | 2.36 |  |  |  | 0
2016-03-20 | 3.35 |  |  |  | 2.36 |  |  |  | 0
2016-03-21 | 4.05 |  |  |  | 2.36 |  |  |  | 0
2016-03-22 | 3.88 |  |  |  | 2.51 |  |  |  | 0
2016-03-23 | 3.88 |  |  |  | 2.51 |  |  |  | 0
2016-03-24 | 3.52 |  |  |  | 2.51 |  |  |  | 0
2016-03-25 | 4.05 |  |  |  | 2.51 |  |  |  | 0
2016-03-26 | 3.7 |  |  |  | 2.51 |  |  |  | 0
2016-03-27 | 3.7 |  |  |  | 2.36 |  |  |  | 0
2016-03-28 | 3.7 |  |  |  | 2.36 |  |  |  | 0
2016-03-29 | 3.7 |  |  |  | 2.36 |  |  |  | 0
2016-03-30 | 1.96 |  |  |  | 2.36 |  |  |  | 0
2016-03-31 | 3.35 |  |  |  | 2.36 |  |  |  | 0
2016-04-01 | 3 |  |  |  | 2.2 |  |  |  | 0
2016-04-02 | 1.96 |  |  |  | 2.2 |  |  |  | 0
2016-04-03 | 3.35 |  |  |  | 2.2 |  |  |  | 0
2016-04-04 | 2.82 |  |  |  | 2.2 |  |  |  | 0
2016-04-05 | 2.3 | 3.48 | 0.14 | 2.81 | 2.2 | 9.89 | 0.19 | 8.92 | 0 | 1 | 0.14 | 0.792
2016-04-06 | 1.96 |  |  |  | 2.2 |  |  |  | 0
2016-04-07 | 2.13 |  |  |  | 2.2 |  |  |  | 0
2016-04-08 | 2.48 |  |  |  | 2.2 |  |  |  | 0
2016-04-09 | 2.82 |  |  |  | 2.2 |  |  |  | 0
2016-04-10 | 2.3 |  |  |  | 2.04 |  |  |  | 0
2016-04-11 | 2.3 |  |  |  | 2.04 |  |  |  | 0
2016-04-12 | 2.65 |  |  |  | 1.88 |  |  |  | 0
2016-04-13 | 2.65 |  |  |  | 2.04 |  |  |  | 0
2016-04-14 | 2.48 |  |  |  | 2.04 |  |  |  | 0
2016-04-15 | 2.65 |  |  |  | 2.04 |  |  |  | 0
2016-04-16 | 1.24 |  |  |  | 1.88 |  |  |  | 0
2016-04-17 | 2.3 |  |  |  | 1.88 |  |  |  | 0
2016-04-18 | 2.3 |  |  |  | 1.88 |  |  |  | 0
2016-04-19 | 1.82 |  |  |  | 1.88 |  |  |  | 0
2016-04-20 | 3.35 |  |  |  | 1.88 |  |  |  | 0
2016-04-21 | 2.65 |  |  |  | 1.88 |  |  |  | 0
2016-04-22 | 6.41 |  |  |  | 1.88 |  |  |  | 0
2016-04-23 | 21.4 |  |  |  | 1.88 |  |  |  | 0
2016-04-24 | 21.4 |  |  |  | 1.72 |  |  |  | 0
2016-04-25 | 21.4 |  |  |  | 1.72 |  |  |  | 0
2016-04-26 | 20.4 |  |  |  | 1.72 |  |  |  | 2.29
2016-04-27 | 20.4 |  |  |  | 1.72 |  |  |  | 0
2016-04-28 | 20.4 |  |  |  | 1.72 |  |  |  | 0
2016-04-29 | 20.4 |  |  |  | 1.56 |  |  |  | 0.26
2016-04-30 | 19.5 |  |  |  | 1.56 |  |  |  | 0.257
2016-05-01 | 15.2 |  |  |  | 1.56 |  |  |  | 0.067
2016-05-02 | 13.8 |  |  |  | 1.56 |  |  |  | 0.274
2016-05-03 | 13 | 4.4 | 0.234 | 3.19 | 1.72 | 8.34 | 0.118 | 6.02 | 6.29
2016-05-04 | 14.5 |  |  |  | 1.88 |  |  |  | 11.2
2016-05-05 | 14.5 |  |  |  | 1.88 |  |  |  | 10.9
2016-05-06 | 14.5 |  |  |  | 1.88 |  |  |  | 11.1
2016-05-07 | 14.5 |  |  |  | 1.88 |  |  |  | 11.1
2016-05-08 | 14.5 |  |  |  | 1.88 |  |  |  | 10.8
2016-05-09 | 14.5 |  |  |  | 1.88 |  |  |  | 11 | 1.01 | 0.14 | 0.852
2016-05-10 | 14.5 |  |  |  | 1.88 |  |  |  | 10.7
2016-05-11 | 14.5 |  |  |  | 1.88 |  |  |  | 11.1
2016-05-12 | 14.5 |  |  |  | 1.72 |  |  |  | 11
2016-05-13 | 14.5 |  |  |  | 1.88 |  |  |  | 10.9
2016-05-14 | 14.5 |  |  |  | 1.88 |  |  |  | 10.9
2016-05-15 | 14.5 |  |  |  | 2.04 |  |  |  | 10.8
2016-05-16 | 14.5 |  |  |  | 2.2 |  |  |  | 10.7
2016-05-17 | 14.5 |  |  |  | 2.04 |  |  |  | 10.8
2016-05-18 | 14.5 |  |  |  | 1.88 |  |  |  | 10.9
2016-05-19 | 13.8 |  |  |  | 1.88 |  |  |  | 10.9
2016-05-20 | 12.3 |  |  |  | 1.72 |  |  |  | 10.8
2016-05-21 | 12.3 |  |  |  | 1.72 |  |  |  | 10.8
2016-05-22 | 12.3 |  |  |  | 1.72 |  |  |  | 10.6
2016-05-23 | 11.6 |  |  |  | 1.56 |  |  |  | 8.45
2016-05-24 | 10.9 |  |  |  | 1.56 |  |  |  | 0
2016-05-25 | 11.6 |  |  |  | 1.56 |  |  |  | 0
2016-05-26 | 12.3 |  |  |  | 1.56 |  |  |  | 0
2016-05-27 | 7.62 |  |  |  | 1.56 |  |  |  | 0
2016-05-28 | 3.52 |  |  |  | 1.56 |  |  |  | 0
2016-05-29 | 4.05 |  |  |  | 1.46 |  |  |  | 0
2016-05-30 | 2.65 |  |  |  | 1.46 |  |  |  | 6.31
2016-05-31 | 2.65 |  |  |  | 1.35 |  |  |  | 10.8
2016-06-01 | 2.48 |  |  |  | 1.46 |  |  |  | 10.9
2016-06-02 | 2.48 |  |  |  | 1.35 |  |  |  | 13.2
2016-06-03 | 1.67 |  |  |  | 1.35 |  |  |  | 10.7
2016-06-04 | 1.67 |  |  |  | 1.35 |  |  |  | 10.8
2016-06-05 | 1.67 |  |  |  | 1.35 |  |  |  | 10.8
2016-06-06 | 1.82 |  |  |  | 1.35 |  |  |  | 10.8
2016-06-07 | 1.67 | 2.91 | 0.094 | 2.21 | 1.25 | 7.7 | 0.084 | 5.45 | 5.1
2016-06-08 | 1.67 |  |  |  | 1.35 |  |  |  | 0
2016-06-09 | 1.24 |  |  |  | 1.35 |  |  |  | 0
2016-06-10 | 0.99 |  |  |  | 1.35 |  |  |  | 0
2016-06-11 | 1.53 |  |  |  | 1.35 |  |  |  | 0
2016-06-12 | 1.67 |  |  |  | 1.56 |  |  |  | 0
2016-06-13 | 3 |  |  |  | 1.46 |  |  |  | 0 | 0.88 | 0.14 | 0.672
2016-06-14 | 1.96 |  |  |  | 1.46 |  |  |  | 0
2016-06-15 | 1.96 |  |  |  | 1.46 |  |  |  | 0
2016-06-16 | 1.96 |  |  |  | 1.46 |  |  |  | 6.54
2016-06-17 | 1.96 |  |  |  | 1.35 |  |  |  | 11.7
2016-06-18 | 1.53 |  |  |  | 1.46 |  |  |  | 11.5
2016-06-19 | 1.12 |  |  |  | 1.46 |  |  |  | 11.4
2016-06-20 | 1.53 |  |  |  | 1.46 |  |  |  | 11.2
2016-06-21 | 1.82 |  |  |  | 1.46 |  |  |  | 11.5
2016-06-22 | 1.67 |  |  |  | 1.46 |  |  |  | 11.4
2016-06-23 | 1.67 |  |  |  | 1.72 |  |  |  | 11.3
2016-06-24 | 1.38 |  |  |  | 1.72 |  |  |  | 11.3
2016-06-25 | 0.99 |  |  |  | 1.72 |  |  |  | 11.2
2016-06-26 | 0.87 |  |  |  | 1.72 |  |  |  | 11
2016-06-27 | 0.535 |  |  |  | 1.38 |  |  |  | 11.1
2016-06-28 | 0.2 |  |  |  | 1.12 |  |  |  | 11
2016-06-29 | 1.83 |  |  |  | 1.12 |  |  |  | 10.9
2016-06-30 | 0.99 |  |  |  | 2.83 |  |  |  | 10.9
2016-07-01 | 0.74 |  |  |  | 0.35 |  |  |  | 10.9
2016-07-02 | 0.87 |  |  |  | 2.51 |  |  |  | 10.9
2016-07-03 | 0.99 |  |  |  | 2.51 |  |  |  | 10.9
2016-07-04 | 1.38 |  |  |  | 2.36 |  |  |  | 10.8
2016-07-05 | 1.67 | 1.06 | 0.19 | 0.86 | 2.36 | 5.66 | 0.138 | 4.57 | 10.8 | 1.12 | 0.191 | 0.834
2016-07-06 | 1.67 |  |  |  | 2.36 |  |  |  | 10.8
2016-07-07 | 1.53 |  |  |  | 2.36 |  |  |  | 10.7
2016-07-08 | 1.67 |  |  |  | 2.36 |  |  |  | 10.6
2016-07-09 | 1.53 |  |  |  | 2.36 |  |  |  | 6.5
2016-07-10 | 1.38 |  |  |  | 2.04 |  |  |  | 0
2016-07-11 | 1.24 |  |  |  | 1.72 |  |  |  | 0
2016-07-12 | 0.99 |  |  |  | 1.56 |  |  |  | 0
2016-07-13 | 0.74 |  |  |  | 1.25 |  |  |  | 6.23
2016-07-14 | 0.99 |  |  |  | 1.14 |  |  |  | 11.2
2016-07-15 | 1.12 |  |  |  | 1.04 |  |  |  | 11.1
2016-07-16 | 1.24 |  |  |  | 1.04 |  |  |  | 11.1
2016-07-17 | 0.87 |  |  |  | 1.04 |  |  |  | 11.2
2016-07-18 | 1.12 |  |  |  | 0.94 |  |  |  | 11.2
2016-07-19 | 1.24 |  |  |  | 0.83 |  |  |  | 11.1
2016-07-20 | 1.12 |  |  |  | 0.83 |  |  |  | 10.6
2016-07-21 | 5.98 |  |  |  | 1.35 |  |  |  | 11.2
2016-07-22 | 356 |  |  |  | 2.04 |  |  |  | 11.2
2016-07-23 | 176 |  |  |  | 3.15 |  |  |  | 11.2
2016-07-24 | 103 |  |  |  | 20.8 |  |  |  | 11.1
2016-07-25 | 65.3 |  |  |  | 33.4 |  |  |  | 11.1
2016-07-26 | 50.9 |  |  |  | 30.6 |  |  |  | 11.2
2016-07-27 | 41.4 |  |  |  | 28.6 |  |  |  | 11
2016-07-28 | 35.8 |  |  |  | 26.2 |  |  |  | 10.9
2016-07-29 | 29.5 |  |  |  | 24.6 |  |  |  | 10.9
2016-07-30 | 25.7 |  |  |  | 22.3 |  |  |  | 10.9
2016-07-31 | 22.8 |  |  |  | 20 |  |  |  | 11
2016-08-01 | 32.5 |  |  |  | 19.4 |  |  |  | 10.9
2016-08-02 | 51 | 4.62 | 0.17 | 3.57 | 20.8 | 7.06 | 0.178 | 6.83 | 10.9 | 1.13 | 0.213 | 0.866
2016-08-03 | 48 |  |  |  | 25.4 |  |  |  | 10.9
2016-08-04 | 41.7 |  |  |  | 18.8 |  |  |  | 10.7
2016-08-05 | 33.5 |  |  |  | 17.1 |  |  |  | 10.7
2016-08-06 | 29.3 |  |  |  | 14.8 |  |  |  | 10.6
2016-08-07 | 25.2 |  |  |  | 13.4 |  |  |  | 10.6
2016-08-08 | 24.2 |  |  |  | 12.6 |  |  |  | 10.7
2016-08-09 | 24.2 |  |  |  | 11.7 |  |  |  | 10.7
2016-08-10 | 23.3 |  |  |  | 11.7 |  |  |  | 10.7
2016-08-11 | 20.4 |  |  |  | 12.2 |  |  |  | 10.7
2016-08-12 | 18.6 |  |  |  | 10.9 |  |  |  | 11.2
2016-08-13 | 22.3 |  |  |  | 15.9 |  |  |  | 10.8
2016-08-14 | 31.7 |  |  |  | 18.8 |  |  |  | 10.9
2016-08-15 | 26.2 |  |  |  | 15.4 |  |  |  | 10.8
2016-08-16 | 22.3 |  |  |  | 13.4 |  |  |  | 10.6
2016-08-17 | 20.4 |  |  |  | 12.6 |  |  |  | 10.7
2016-08-18 | 19.5 |  |  |  | 11.3 |  |  |  | 10.6
2016-08-19 | 19.5 |  |  |  | 10.9 |  |  |  | 11
2016-08-20 | 21.4 |  |  |  | 11.3 |  |  |  | 10.8
2016-08-21 | 22.3 |  |  |  | 11.3 |  |  |  | 10.8
2016-08-22 | 21.4 |  |  |  | 12.6 |  |  |  | 10.8
2016-08-23 | 20.4 |  |  |  | 12.2 |  |  |  | 10.7
2016-08-24 | 18.6 |  |  |  | 10.9 |  |  |  | 10.6
2016-08-25 | 16.1 |  |  |  | 10.1 |  |  |  | 10.9
2016-08-26 | 15.2 |  |  |  | 9.82 |  |  |  | 10.7
2016-08-27 | 15.2 |  |  |  | 9.82 |  |  |  | 10.6
2016-08-28 | 13.8 |  |  |  | 9.27 |  |  |  | 10.6
2016-08-29 | 13 |  |  |  | 8.99 |  |  |  | 10.7
2016-08-30 | 12.3 |  |  |  | 8.99 |  |  |  | 10.7
2016-08-31 | 11.6 |  |  |  | 8.72 |  |  |  | 10.3
2016-09-01 | 10.3 |  |  |  | 8.44 |  |  |  | 10.8
2016-09-02 | 23.3 |  |  |  | 7.88 |  |  |  | 10.8
2016-09-03 | 28.3 |  |  |  | 7.61 |  |  |  | 10.8
2016-09-04 | 28.3 |  |  |  | 7.33 |  |  |  | 10.7
2016-09-05 | 28.3 |  |  |  | 7.33 |  |  |  | 10.5
2016-09-06 | 29.3 | 5.34 | 0.133 | 3.9 | 7.61 | 8.44 | 0.312 | 6.42 | 10.8
2016-09-07 | 34.2 |  |  |  | 7.88 |  |  |  | 10.7
2016-09-08 | 31.4 |  |  |  | 8.99 |  |  |  | 10.7
2016-09-09 | 28.3 |  |  |  | 9.82 |  |  |  | 10.6
2016-09-10 | 28.3 |  |  |  | 8.16 |  |  |  | 10.7
2016-09-11 | 28.3 |  |  |  | 7.61 |  |  |  | 10.8
2016-09-12 | 28.3 |  |  |  | 7.33 |  |  |  | 2.67 | 1.17 | 0.134 | 0.755
2016-09-13 | 27.3 |  |  |  | 7.33 |  |  |  | 0
2016-09-14 | 28.3 |  |  |  | 7.11 |  |  |  | 3.82
2016-09-15 | 29.3 |  |  |  | 7.11 |  |  |  | 10.8
2016-09-16 | 28.3 |  |  |  | 7.61 |  |  |  | 10.8
2016-09-17 | 28.3 |  |  |  | 7.61 |  |  |  | 10.9
2016-09-18 | 28.3 |  |  |  | 7.11 |  |  |  | 11.1
2016-09-19 | 28.3 |  |  |  | 6.89 |  |  |  | 10.8
2016-09-20 | 27.3 |  |  |  | 6.66 |  |  |  | 10.8
2016-09-21 | 25.2 |  |  |  | 6.66 |  |  |  | 10.8
2016-09-22 | 24.2 |  |  |  | 6.44 |  |  |  | 10.9
2016-09-23 | 24.2 |  |  |  | 6.44 |  |  |  | 10.7
2016-09-24 | 24.2 |  |  |  | 6.22 |  |  |  | 10.7
2016-09-25 | 24.2 |  |  |  | 6.44 |  |  |  | 10.8
2016-09-26 | 26.2 |  |  |  | 6.44 |  |  |  | 11
2016-09-27 | 26.2 |  |  |  | 6.66 |  |  |  | 10.8
2016-09-28 | 23.3 |  |  |  | 6.44 |  |  |  | 10.8
2016-09-29 | 22.3 |  |  |  | 6 |  |  |  | 10.8
2016-09-30 | 22.3 |  |  |  | 6.22 |  |  |  | 10.7
2016-10-01 | 22.3 |  |  |  | 6 |  |  |  | 10.8
2016-10-02 | 22.3 |  |  |  | 6 |  |  |  | 10.6
2016-10-03 | 22.3 |  |  |  | 6 |  |  |  | 10.8
2016-10-04 | 21.4 |  |  |  | 6 |  |  |  | 5.25
2016-10-05 | 20.4 |  |  |  | 6 |  |  |  | 0
2016-10-06 | 20.4 |  |  |  | 6.22 |  |  |  | 5.25
2016-10-07 | 20.4 |  |  |  | 6.22 |  |  |  | 11
2016-10-08 | 20.4 |  |  |  | 6.66 |  |  |  | 10.8
2016-10-09 | 20.4 | 5.12 | 0.179 | 4.25 | 7.11 | 10.3 | 0.222 | 6.47 | 10.8 | 0.87 | 0.267 | 0.565
2016-10-10 | 20.4 |  |  |  | 6.66 |  |  |  | 10.8
2016-10-11 | 20.4 |  |  |  | 6.89 |  |  |  | 11
2016-10-12 | 16.9 |  |  |  | 6.66 |  |  |  | 11
2016-10-13 | 12.3 |  |  |  | 6.66 |  |  |  | 10.8
2016-10-14 | 10.9 |  |  |  | 6.66 |  |  |  | 11
2016-10-15 | 10.3 |  |  |  | 6.44 |  |  |  | 10.8
2016-10-16 | 10.3 |  |  |  | 6.22 |  |  |  | 10.7
2016-10-17 | 8.94 |  |  |  | 6.22 |  |  |  | 11
2016-10-18 | 8.28 |  |  |  | 6.22 |  |  |  | 11
2016-10-19 | 7.95 |  |  |  | 6 |  |  |  | 10.8
2016-10-20 | 7.95 |  |  |  | 6 |  |  |  | 11
2016-10-21 | 7.95 |  |  |  | 6 |  |  |  | 10.8
2016-10-22 | 8.28 |  |  |  | 6.22 |  |  |  | 11
2016-10-23 | 10.9 |  |  |  | 6.44 |  |  |  | 10.8
2016-10-24 | 10.9 |  |  |  | 6.44 |  |  |  | 10.8
2016-10-25 | 10.9 |  |  |  | 6.66 |  |  |  | 10.9
2016-10-26 | 10.9 |  |  |  | 6.66 |  |  |  | 6.68
2016-10-27 | 10.9 |  |  |  | 6.66 |  |  |  | 0
2016-10-28 | 10.9 |  |  |  | 6.66 |  |  |  | 0
2016-10-29 | 10.9 |  |  |  | 6.89 |  |  |  | 0
2016-10-30 | 11.6 |  |  |  | 6.89 |  |  |  | 0
2016-10-31 | 11.6 |  |  |  | 6.66 |  |  |  | 0
2016-11-01 | 10.9 |  |  |  | 6.66 |  |  |  | 0
2016-11-02 | 10.9 | 4.63 | 0.171 | 4.26 | 6.44 | 9.01 | 0.203 | 7.71 | 0
2016-11-03 | 10.9 |  |  |  | 6.44 |  |  |  | 0
2016-11-04 | 10.9 |  |  |  | 6.44 |  |  |  | 0
2016-11-05 | 10.9 |  |  |  | 6.22 |  |  |  | 0
2016-11-06 | 10.9 |  |  |  | 6.22 |  |  |  | 0
2016-11-07 | 10.9 |  |  |  | 6.22 |  |  |  | 5.57 | 0.8 | 0.206 | 0.565
2016-11-08 | 10.3 |  |  |  | 6.22 |  |  |  | 11
2016-11-09 | 10.9 |  |  |  | 6 |  |  |  | 11
2016-11-10 | 10.9 |  |  |  | 6 |  |  |  | 10.8
2016-11-11 | 10.9 |  |  |  | 6 |  |  |  | 11.1
2016-11-12 | 10.9 |  |  |  | 5.78 |  |  |  | 11.3
2016-11-13 | 10.3 |  |  |  | 5.78 |  |  |  | 11.1
2016-11-14 | 9.61 |  |  |  | 5.78 |  |  |  | 11.3
2016-11-15 | 9.61 |  |  |  | 5.78 |  |  |  | 10.9
2016-11-16 | 9.61 |  |  |  | 5.55 |  |  |  | 11.3
2016-11-17 | 8.28 |  |  |  | 5.33 |  |  |  | 11.1
2016-11-18 | 8.28 |  |  |  | 5.55 |  |  |  | 2.95
2016-11-19 | 7.62 |  |  |  | 5.55 |  |  |  | 0
2016-11-20 | 7.62 |  |  |  | 5.55 |  |  |  | 0
2016-11-21 | 7.62 |  |  |  | 5.55 |  |  |  | 0
2016-11-22 | 7.95 |  |  |  | 5.78 |  |  |  | 0
2016-11-23 | 7.62 |  |  |  | 5.78 |  |  |  | 0
2016-11-24 | 6.96 |  |  |  | 5.78 |  |  |  | 0
2016-11-25 | 6.41 |  |  |  | 5.55 |  |  |  | 0
2016-11-26 | 6.41 |  |  |  | 4.91 |  |  |  | 0
2016-11-27 | 6.96 |  |  |  | 4.91 |  |  |  | 0
2016-11-28 | 6.41 |  |  |  | 4.91 |  |  |  | 0
2016-11-29 | 6.63 |  |  |  | 5.11 |  |  |  | 0
2016-11-30 | 6.41 |  |  |  | 4.91 |  |  |  | 0
2016-12-01 | 6.41 |  |  |  | 4.91 |  |  |  | 0
2016-12-02 | 6.41 |  |  |  | 4.91 |  |  |  | 0
2016-12-03 | 6.41 |  |  |  | 4.91 |  |  |  | 0
2016-12-04 | 6.41 |  |  |  | 4.91 |  |  |  | 0
2016-12-05 | 6.41 | 4.42 | 0.078 | 3.37 | 4.91 | 8.75 | 0.2 | 5.27 | 0 | 1.03 | 0.16 | 0.717
2016-12-06 | 6.41 |  |  |  | 4.72 |  |  |  | 0
2016-12-07 | 6.19 |  |  |  | 4.72 |  |  |  | 0
2016-12-08 | 6.19 |  |  |  | 4.72 |  |  |  | 0
2016-12-09 | 5.98 |  |  |  | 4.72 |  |  |  | 0
2016-12-10 | 5.98 |  |  |  | 4.72 |  |  |  | 0
2016-12-11 | 5.76 |  |  |  | 4.72 |  |  |  | 0
2016-12-12 | 5.54 |  |  |  | 4.52 |  |  |  | 0
2016-12-13 | 5.54 |  |  |  | 4.52 |  |  |  | 0
2016-12-14 | 5.98 |  |  |  | 4.72 |  |  |  | 0
2016-12-15 | 6.41 |  |  |  | 4.72 |  |  |  | 0
2016-12-16 | 5.98 |  |  |  | 4.52 |  |  |  | 0
2016-12-17 | 5.98 |  |  |  | 4.33 |  |  |  | 0
2016-12-18 | 5.54 |  |  |  | 4.13 |  |  |  | 0
2016-12-19 | 5.54 |  |  |  | 3.93 |  |  |  | 0
2016-12-20 | 5.54 |  |  |  | 3.93 |  |  |  | 0
2016-12-21 | 5.16 |  |  |  | 4.13 |  |  |  | 0
2016-12-22 | 5.54 |  |  |  | 4.33 |  |  |  | 0
2016-12-23 | 5.35 |  |  |  | 4.33 |  |  |  | 0
2016-12-24 | 5.54 |  |  |  | 4.33 |  |  |  | 0
2016-12-25 | 5.35 |  |  |  | 4.33 |  |  |  | 0
2016-12-26 | 5.16 |  |  |  | 4.13 |  |  |  | 0
2016-12-27 | 4.77 |  |  |  | 3.93 |  |  |  | 0
2016-12-28 | 5.16 |  |  |  | 3.74 |  |  |  | 0
2016-12-29 | 4.77 |  |  |  | 3.74 |  |  |  | 0
2016-12-30 | 4.77 |  |  |  | 3.74 |  |  |  | 0
2016-12-31 | 3.88 |  |  |  | 3.35 |  |  |  | 0
2017-01-01 | 4 |  |  |  | 4 |  |  |  | 0
2017-01-02 | 4.1 |  |  |  | 3.93 |  |  |  | 0
2017-01-03 | 4.61 | 4.83 | 0.062 | 3.96 | 3.74 | 10.3 | 0.09 | 3.64 | 0 | 0.6 | 0.025 | 0.583
2017-01-04 | 4.61 |  |  |  | 3.54 |  |  |  | 0
2017-01-05 | 4.61 |  |  |  | 3.54 |  |  |  | 0
2017-01-06 | 4.8 |  |  |  | 3.74 |  |  |  | 0
2017-01-07 | 4.61 |  |  |  | 3.74 |  |  |  | 0
2017-01-08 | 4.8 |  |  |  | 3.74 |  |  |  | 0
2017-01-09 | 4.61 |  |  |  | 3.93 |  |  |  | 0
2017-01-10 | 5.01 |  |  |  | 3.93 |  |  |  | 0
2017-01-11 | 4.8 |  |  |  | 3.93 |  |  |  | 0
2017-01-12 | 4.42 |  |  |  | 3.54 |  |  |  | 0
2017-01-13 | 4.1 |  |  |  | 3.35 |  |  |  | 0
2017-01-14 | 4.61 |  |  |  | 3.35 |  |  |  | 0
2017-01-15 | 4.28 |  |  |  | 3.35 |  |  |  | 0
2017-01-16 | 4.1 |  |  |  | 3.54 |  |  |  | 0
2017-01-17 | 4.28 |  |  |  | 3.54 |  |  |  | 0
2017-01-18 | 4.28 |  |  |  | 3.54 |  |  |  | 0
2017-01-19 | 4.8 |  |  |  | 3.35 |  |  |  | 0
2017-01-20 | 4.1 |  |  |  | 3.35 |  |  |  | 0
2017-01-21 | 4.42 |  |  |  | 3.35 |  |  |  | 0
2017-01-22 | 3.75 |  |  |  | 3.35 |  |  |  | 0
2017-01-23 | 3.75 |  |  |  | 3.15 |  |  |  | 0
2017-01-24 | 4.1 |  |  |  | 2.99 |  |  |  | 0
2017-01-25 | 4.1 |  |  |  | 2.83 |  |  |  | 0
2017-01-26 | 3.57 |  |  |  | 2.83 |  |  |  | 0
2017-01-27 | 3.75 |  |  |  | 2.83 |  |  |  | 0
2017-01-28 | 3.75 |  |  |  | 2.83 |  |  |  | 0
2017-01-29 | 3.75 |  |  |  | 2.99 |  |  |  | 0
2017-01-30 | 3.92 |  |  |  | 3.15 |  |  |  | 0
2017-01-31 | 3.21 |  |  |  | 2.83 |  |  |  | 0
2017-02-01 | 3.21 |  |  |  | 2.83 |  |  |  | 0
2017-02-02 | 2.78 |  |  |  | 2.83 |  |  |  | 0
2017-02-03 | 3.21 |  |  |  | 2.83 |  |  |  | 0
2017-02-04 | 3.39 |  |  |  | 2.83 |  |  |  | 0
2017-02-05 | 3.75 |  |  |  | 2.83 |  |  |  | 0
2017-02-06 | 3.57 | 5.43 | 0.036 | 3.98 | 2.83 | 10.8 | 0.067 | 8.91 | 0 | 0.97 | 0.076 | 0.674
2017-02-07 | 3.75 |  |  |  | 2.99 |  |  |  | 0
2017-02-08 | 3.75 |  |  |  | 2.99 |  |  |  | 0
2017-02-09 | 3.75 |  |  |  | 2.99 |  |  |  | 0
2017-02-10 | 3.39 |  |  |  | 2.99 |  |  |  | 0
2017-02-11 | 2.95 |  |  |  | 2.99 |  |  |  | 0
2017-02-12 | 3.39 |  |  |  | 2.83 |  |  |  | 0
2017-02-13 | 3.75 |  |  |  | 2.67 |  |  |  | 0
2017-02-14 | 5.47 |  |  |  | 2.83 |  |  |  | 0
2017-02-15 | 6.4 |  |  |  | 2.83 |  |  |  | 0
2017-02-16 | 6.65 |  |  |  | 2.99 |  |  |  | 0
2017-02-17 | 7.37 |  |  |  | 2.99 |  |  |  | 0
2017-02-18 | 7.08 |  |  |  | 2.99 |  |  |  | 0
2017-02-19 | 7.37 |  |  |  | 2.99 |  |  |  | 0
2017-02-20 | 7.08 |  |  |  | 2.99 |  |  |  | 0
2017-02-21 | 7.37 |  |  |  | 3.15 |  |  |  | 0
2017-02-22 | 7.37 |  |  |  | 2.99 |  |  |  | 0
2017-02-23 | 7.72 |  |  |  | 2.99 |  |  |  | 0
2017-02-24 | 7.72 |  |  |  | 2.99 |  |  |  | 0
2017-02-25 | 8.56 |  |  |  | 2.99 |  |  |  | 0
2017-02-26 | 7.72 |  |  |  | 2.99 |  |  |  | 0
2017-02-27 | 7.72 |  |  |  | 2.99 |  |  |  | 0
2017-02-28 | 8.12 |  |  |  | 3.15 |  |  |  | 0
2017-03-01 | 8.12 |  |  |  | 3.15 |  |  |  | 0
2017-03-02 | 8.12 |  |  |  | 3.15 |  |  |  | 0
2017-03-03 | 8.12 |  |  |  | 3.15 |  |  |  | 0
2017-03-04 | 8.12 |  |  |  | 2.99 |  |  |  | 0
2017-03-05 | 8.12 |  |  |  | 2.99 |  |  |  | 0
2017-03-06 | 8.12 | 5.84 | 0.043 | 3.81 | 2.99 | 11.2 | 0.074 | 9.74 | 0 | 0.756 | 0.043 | 0.519
2017-03-07 | 7.72 |  |  |  | 2.99 |  |  |  | 0
2017-03-08 | 7.72 |  |  |  | 2.99 |  |  |  | 0
2017-03-09 | 8.12 |  |  |  | 2.99 |  |  |  | 0
2017-03-10 | 7.72 |  |  |  | 2.99 |  |  |  | 0
2017-03-11 | 7.72 |  |  |  | 2.83 |  |  |  | 0
2017-03-12 | 7.72 |  |  |  | 2.83 |  |  |  | 0
2017-03-13 | 7.72 |  |  |  | 2.83 |  |  |  | 0
2017-03-14 | 7.72 |  |  |  | 2.83 |  |  |  | 0
2017-03-15 | 7.72 |  |  |  | 2.83 |  |  |  | 0
2017-03-16 | 7.72 |  |  |  | 2.83 |  |  |  | 0
2017-03-17 | 7.72 |  |  |  | 2.83 |  |  |  | 0
2017-03-18 | 7.72 |  |  |  | 2.83 |  |  |  | 0
2017-03-19 | 7.72 |  |  |  | 2.83 |  |  |  | 0
2017-03-20 | 7.37 |  |  |  | 2.83 |  |  |  | 0
2017-03-21 | 7.37 |  |  |  | 2.83 |  |  |  | 0
2017-03-22 | 7.37 |  |  |  | 2.99 |  |  |  | 0
2017-03-23 | 7.37 |  |  |  | 2.83 |  |  |  | 0
2017-03-24 | 7.37 |  |  |  | 2.83 |  |  |  | 0
2017-03-25 | 7.37 |  |  |  | 3.15 |  |  |  | 0
2017-03-26 | 7.37 |  |  |  | 3.15 |  |  |  | 0
2017-03-27 | 7.72 |  |  |  | 3.15 |  |  |  | 0
2017-03-28 | 7.72 |  |  |  | 3.15 |  |  |  | 0
2017-03-29 | 7.72 |  |  |  | 2.99 |  |  |  | 0
2017-03-30 | 7.08 |  |  |  | 2.99 |  |  |  | 0
2017-03-31 | 7.08 |  |  |  | 2.83 |  |  |  | 0
2017-04-01 | 7.08 |  |  |  | 2.83 |  |  |  | 0
2017-04-02 | 7.08 |  |  |  | 2.83 |  |  |  | 0
2017-04-03 | 13 |  |  |  | 2.83 |  |  |  | 0
2017-04-04 | 15.1 |  |  |  | 2.83 |  |  |  | 0
2017-04-05 | 14.4 | 5.72 | 0.183 | 5.09 | 2.83 | 9 | 0.137 | 7.24 | 0 | 0.693 | 0.064 | 0.475
2017-04-06 | 14.4 |  |  |  | 2.83 |  |  |  | 0
2017-04-07 | 13.6 |  |  |  | 2.83 |  |  |  | 0
2017-04-08 | 13.6 |  |  |  | 2.83 |  |  |  | 0
2017-04-09 | 13.6 |  |  |  | 2.67 |  |  |  | 0
2017-04-10 | 16.6 |  |  |  | 2.67 |  |  |  | 0
2017-04-11 | 18.3 |  |  |  | 2.67 |  |  |  | 0
2017-04-12 | 19.2 |  |  |  | 2.67 |  |  |  | 0
2017-04-13 | 19.2 |  |  |  | 2.51 |  |  |  | 0
2017-04-14 | 19.2 |  |  |  | 2.67 |  |  |  | 0
2017-04-15 | 19.2 |  |  |  | 2.67 |  |  |  | 0
2017-04-16 | 19.2 |  |  |  | 2.51 |  |  |  | 0
2017-04-17 | 19.2 |  |  |  | 2.51 |  |  |  | 0
2017-04-18 | 18.3 |  |  |  | 2.51 |  |  |  | 0
2017-04-19 | 18.3 |  |  |  | 2.51 |  |  |  | 0
2017-04-20 | 18.3 |  |  |  | 2.51 |  |  |  | 0
2017-04-21 | 18.3 |  |  |  | 2.51 |  |  |  | 3.54
2017-04-22 | 18.3 |  |  |  | 2.36 |  |  |  | 11
2017-04-23 | 18 |  |  |  | 2 |  |  |  | 11.3
2017-04-24 | 18.3 |  |  |  | 2.2 |  |  |  | 11.8
2017-04-25 | 17.5 |  |  |  | 2.2 |  |  |  | 11.6
2017-04-26 | 17 |  |  |  | 2 |  |  |  | 11.5
2017-04-27 | 15 |  |  |  | 2 |  |  |  | 11.3
2017-04-28 | 10 |  |  |  | 2 |  |  |  | 11.3
2017-04-29 | 10 |  |  |  | 2 |  |  |  | 11.4
2017-04-30 | 9 |  |  |  | 2 |  |  |  | 11.6
2017-05-01 | 9 |  |  |  | 2 |  |  |  | 11.5
2017-05-02 | 9 | 4.74 | 0.14 | 4.22 | 2 | 7.4 | 0.22 | 6.79 | 11.4 | 0.861 | 0.034 | 0.611
2017-05-03 | 8 |  |  |  | 2 |  |  |  | 11.6
2017-05-04 | 7 |  |  |  | 2 |  |  |  | 11.4
2017-05-05 | 7 |  |  |  | 2 |  |  |  | 7.36
2017-05-06 | 8 |  |  |  | 2 |  |  |  | 0
2017-05-07 | 7 |  |  |  | 2 |  |  |  | 0
2017-05-08 | 7 |  |  |  | 2 |  |  |  | 0
2017-05-09 | 7 |  |  |  | 1 |  |  |  | 0
2017-05-10 | 7 |  |  |  | 1 |  |  |  | 0
2017-05-11 | 7 |  |  |  | 1 |  |  |  | 0
2017-05-12 | 7 |  |  |  | 1 |  |  |  | 0
2017-05-13 | 6 |  |  |  | 1 |  |  |  | 0
2017-05-14 | 5 |  |  |  | 1 |  |  |  | 0
2017-05-15 | 4 |  |  |  | 1 |  |  |  | 0
2017-05-16 | 3 |  |  |  | 1 |  |  |  | 0
2017-05-17 | 3 |  |  |  | 1 |  |  |  | 0
2017-05-18 | 2 |  |  |  | 1 |  |  |  | 7.37
2017-05-19 | 2 |  |  |  | 1 |  |  |  | 11.5
2017-05-20 | 2 |  |  |  | 1 |  |  |  | 11.4
2017-05-21 | 1 |  |  |  | 1 |  |  |  | 11.2
2017-05-22 | 1 |  |  |  | 1 |  |  |  | 11.4
2017-05-23 | 1 |  |  |  | 1 |  |  |  | 11.3
2017-05-24 | 2 |  |  |  | 1 |  |  |  | 11.1
2017-05-25 | 1 |  |  |  | 1 |  |  |  | 11.2
2017-05-26 | 1 |  |  |  | 1 |  |  |  | 11.1
2017-05-27 | 2 |  |  |  | 2 |  |  |  | 11
2017-05-28 | 2 |  |  |  | 2 |  |  |  | 11
2017-05-29 | 1 |  |  |  | 2 |  |  |  | 11
2017-05-30 | 1 |  |  |  | 2 |  |  |  | 10.7
2017-05-31 | 2 |  |  |  | 2 |  |  |  | 10.6
2017-06-01 | 2 |  |  |  | 2 |  |  |  | 10.5
2017-06-02 | 2 |  |  |  | 2 |  |  |  | 10.6
2017-06-03 | 2 |  |  |  | 2 |  |  |  | 10.8
2017-06-04 | 2 |  |  |  | 2 |  |  |  | 10.8
2017-06-05 | 1 |  |  |  | 1 |  |  |  | 10.8
2017-06-06 | 1 | 2.08 | 0.183 | 1.65 | 1 | 5.46 | 0.137 | 4.64 | 10.8 | 0.9 | 0.2 | 0.669
2017-06-07 | 1 |  |  |  | 1 |  |  |  | 10.7
2017-06-08 | 2 |  |  |  | 1 |  |  |  | 10.7
2017-06-09 | 1 |  |  |  | 1 |  |  |  | 10.6
2017-06-10 | 2 |  |  |  | 1 |  |  |  | 10.9
2017-06-11 | 2 |  |  |  | 1 |  |  |  | 10.8
2017-06-12 | 1 |  |  |  | 1 |  |  |  | 10.9
2017-06-13 | 1 |  |  |  | 1 |  |  |  | 10.4
2017-06-14 | 1 |  |  |  | 1 |  |  |  | 10.6
2017-06-15 | 1 |  |  |  | 1 |  |  |  | 10.6
2017-06-16 | 1 |  |  |  | 1 |  |  |  | 10.6
2017-06-17 | 1 |  |  |  | 1 |  |  |  | 10.7
2017-06-18 | 1 |  |  |  | 1 |  |  |  | 10.6
2017-06-19 | 1 |  |  |  | 1 |  |  |  | 10.6
2017-06-20 | 1 |  |  |  | 1 |  |  |  | 10.6
2017-06-21 | 1 |  |  |  | 1 |  |  |  | 10.4
2017-06-22 | 0.87 |  |  |  | 0.62 |  |  |  | 10.4
2017-06-23 | 1.07 |  |  |  | 0.62 |  |  |  | 10.4
2017-06-24 | 5.93 |  |  |  | 0.83 |  |  |  | 10.6
2017-06-25 | 12.3 |  |  |  | 1.04 |  |  |  | 10.6
2017-06-26 | 8.56 |  |  |  | 1.14 |  |  |  | 10.5
2017-06-27 | 6.4 |  |  |  | 1.46 |  |  |  | 10.5
2017-06-28 | 5.93 |  |  |  | 2.04 |  |  |  | 10.4
2017-06-29 | 5.01 |  |  |  | 2.36 |  |  |  | 10.3
2017-06-30 | 4.28 |  |  |  | 2.36 |  |  |  | 6.53
2017-07-01 | 2.95 |  |  |  | 2.36 |  |  |  | 0
2017-07-02 | 3.21 |  |  |  | 2.36 |  |  |  | 0
2017-07-03 | 2.95 |  |  |  | 2.04 |  |  |  | 3.75
2017-07-04 | 2.61 | 1.7 | 0.217 | 1.33 | 2.04 | 4.12 | 0.148 | 3.73 | 11.2
2017-07-05 | 2.45 |  |  |  | 2.04 |  |  |  | 10.9
2017-07-06 | 2.29 |  |  |  | 2.04 |  |  |  | 10.1
2017-07-07 | 6.65 |  |  |  | 1.72 |  |  |  | 10.6
2017-07-08 | 54.1 |  |  |  | 2.36 |  |  |  | 11.2
2017-07-09 | 42.4 |  |  |  | 2.2 |  |  |  | 11.2
2017-07-10 | 31.5 |  |  |  | 2.36 |  |  |  | 10.7 | 0.734 | 0.044 | 0.693
2017-07-11 | 23.5 |  |  |  | 2.51 |  |  |  | 11.3
2017-07-12 | 20 |  |  |  | 3.93 |  |  |  | 10.9
2017-07-13 | 15.9 |  |  |  | 5.11 |  |  |  | 10.9
2017-07-14 | 13.6 |  |  |  | 4.91 |  |  |  | 11
2017-07-15 | 10.9 |  |  |  | 4.72 |  |  |  | 10.9
2017-07-16 | 8.56 |  |  |  | 4.52 |  |  |  | 10.8
2017-07-17 | 8.56 |  |  |  | 4.33 |  |  |  | 10.9
2017-07-18 | 7.37 |  |  |  | 3.93 |  |  |  | 10.8
2017-07-19 | 7.08 |  |  |  | 3.74 |  |  |  | 10.6
2017-07-20 | 6.4 |  |  |  | 3.54 |  |  |  | 10.8
2017-07-21 | 6.65 |  |  |  | 3.35 |  |  |  | 10.6
2017-07-22 | 6.4 |  |  |  | 3.54 |  |  |  | 10.9
2017-07-23 | 6.16 |  |  |  | 3.35 |  |  |  | 10.7
2017-07-24 | 6.91 |  |  |  | 3.15 |  |  |  | 10.7
2017-07-25 | 8.56 |  |  |  | 3.35 |  |  |  | 10.8
2017-07-26 | 8.56 |  |  |  | 3.54 |  |  |  | 10.7
2017-07-27 | 7.72 |  |  |  | 3.74 |  |  |  | 10.7
2017-07-28 | 7.37 |  |  |  | 3.54 |  |  |  | 10.9
2017-07-29 | 7.08 |  |  |  | 3.35 |  |  |  | 10.7
2017-07-30 | 6.4 |  |  |  | 3.15 |  |  |  | 10.6
2017-07-31 | 5.7 |  |  |  | 3.15 |  |  |  | 10.6
2017-08-01 | 5.47 |  |  |  | 2.83 |  |  |  | 10.6
2017-08-02 | 4.28 | 1.34 | 0.214 | 1.1 | 2.67 | 4.68 | 0.138 | 3.68 | 10.5 | 0.748 | 0.035 | 0.705
2017-08-03 | 4.42 |  |  |  | 2.51 |  |  |  | 10.2
2017-08-04 | 4.8 |  |  |  | 2.51 |  |  |  | 10.6
2017-08-05 | 4.42 |  |  |  | 2.36 |  |  |  | 10.6
2017-08-06 | 4.42 |  |  |  | 2.36 |  |  |  | 10.5
2017-08-07 | 4.42 |  |  |  | 2.36 |  |  |  | 10.4
2017-08-08 | 4.28 |  |  |  | 2.67 |  |  |  | 10.7
2017-08-09 | 4.1 |  |  |  | 2.83 |  |  |  | 10.3
2017-08-10 | 4.28 |  |  |  | 2.99 |  |  |  | 10.6
2017-08-11 | 4.28 |  |  |  | 2.83 |  |  |  | 10.7
2017-08-12 | 4.42 |  |  |  | 2.67 |  |  |  | 10.6
2017-08-13 | 4.61 |  |  |  | 2.67 |  |  |  | 10.6
2017-08-14 | 4.61 |  |  |  | 2.67 |  |  |  | 10.5
2017-08-15 | 4.8 |  |  |  | 2.67 |  |  |  | 10.5
2017-08-16 | 4.42 |  |  |  | 2.67 |  |  |  | 10.6
2017-08-17 | 4.42 |  |  |  | 2.67 |  |  |  | 10.5
2017-08-18 | 4.42 |  |  |  | 2.67 |  |  |  | 10.6
2017-08-19 | 4.42 |  |  |  | 2.67 |  |  |  | 10.5
2017-08-20 | 4.28 |  |  |  | 2.67 |  |  |  | 10.3
2017-08-21 | 4.1 |  |  |  | 2.67 |  |  |  | 10.4
2017-08-22 | 4.1 |  |  |  | 2.67 |  |  |  | 10.8
2017-08-23 | 5.7 |  |  |  | 2.83 |  |  |  | 10.6
2017-08-24 | 23.5 |  |  |  | 3.93 |  |  |  | 10.6
2017-08-25 | 27.3 |  |  |  | 4.72 |  |  |  | 10.6
2017-08-26 | 29.4 |  |  |  | 5.78 |  |  |  | 10.6
2017-08-27 | 23.5 |  |  |  | 6.89 |  |  |  | 10.6
2017-08-28 | 20.9 |  |  |  | 7.88 |  |  |  | 10.7
2017-08-29 | 19.2 |  |  |  | 7.88 |  |  |  | 10.6
2017-08-30 | 18.3 |  |  |  | 7.33 |  |  |  | 10.1
2017-08-31 | 14.4 |  |  |  | 6.66 |  |  |  | 10.5
2017-09-01 | 13 |  |  |  | 6.44 |  |  |  | 10.6
2017-09-02 | 13 |  |  |  | 6.22 |  |  |  | 10.6
2017-09-03 | 13 |  |  |  | 6 |  |  |  | 10.5
2017-09-04 | 11.6 |  |  |  | 5.55 |  |  |  | 10.5
2017-09-05 | 10.9 | 1.56 | 0.193 | 1.09 | 5.55 | 5.4 | 0.167 | 4.02 | 10.7
2017-09-06 | 10.9 |  |  |  | 5.33 |  |  |  | 10.3
2017-09-07 | 10.9 |  |  |  | 5.33 |  |  |  | 10.9
2017-09-08 | 9.68 |  |  |  | 5.33 |  |  |  | 10.2
2017-09-09 | 7.08 |  |  |  | 5.11 |  |  |  | 10.4
2017-09-10 | 6.91 |  |  |  | 4.91 |  |  |  | 10.8
2017-09-11 | 7.37 |  |  |  | 4.91 |  |  |  | 10.5
2017-09-12 | 8.12 |  |  |  | 4.91 |  |  |  | 10.5
2017-09-13 | 7.37 |  |  |  | 4.91 |  |  |  | 10.6
2017-09-14 | 6.91 |  |  |  | 4.91 |  |  |  | 7.74
2017-09-15 | 6.4 |  |  |  | 4.72 |  |  |  | 4.73
2017-09-16 | 6.65 |  |  |  | 4.52 |  |  |  | 5.17
2017-09-17 | 6.65 |  |  |  | 4.52 |  |  |  | 5.32
2017-09-18 | 6.65 |  |  |  | 4.52 |  |  |  | 5.3
2017-09-19 | 6.4 |  |  |  | 4.33 |  |  |  | 5.43
2017-09-20 | 6.16 |  |  |  | 4.13 |  |  |  | 5.44
2017-09-21 | 5.93 |  |  |  | 4.13 |  |  |  | 5.39
2017-09-22 | 6.16 |  |  |  | 3.93 |  |  |  | 5.48
2017-09-23 | 6.16 |  |  |  | 3.93 |  |  |  | 5.43
2017-09-24 | 5.7 |  |  |  | 3.74 |  |  |  | 5.49
2017-09-25 | 5.47 |  |  |  | 3.54 |  |  |  | 5.59
2017-09-26 | 5.01 |  |  |  | 3.54 |  |  |  | 5.85
2017-09-27 | 4.8 |  |  |  | 3.54 |  |  |  | 5.86
2017-09-28 | 4.8 |  |  |  | 3.54 |  |  |  | 5.84
2017-09-29 | 5.01 |  |  |  | 3.54 |  |  |  | 5.82
2017-09-30 | 5.24 |  |  |  | 3.35 |  |  |  | 8.66
2017-10-01 | 4.8 |  |  |  | 3.35 |  |  |  | 10.5
2017-10-02 | 4.8 |  |  |  | 3.35 |  |  |  | 11
2017-10-03 | 5.01 |  |  |  | 3.35 |  |  |  | 10.9
2017-10-04 | 5.24 |  |  |  | 3.35 |  |  |  | 10.7
2017-10-05 | 5.24 |  |  |  | 3.35 |  |  |  | 10.6
2017-10-06 | 4.8 |  |  |  | 3.35 |  |  |  | 10.6
2017-10-07 | 4.8 |  |  |  | 3.35 |  |  |  | 10.8
2017-10-08 | 4.8 |  |  |  | 3.35 |  |  |  | 10.9
2017-10-09 | 5.24 |  |  |  | 3.35 |  |  |  | 11
2017-10-10 | 5.24 |  |  |  | 3.54 |  |  |  | 10.8
2017-10-11 | 6.16 | 2.08 | 0.155 | 1.13 | 3.93 | 5.46 | 0.172 | 4.26 | 10.8 | 0.605 | 0.054 | 0.499
2017-10-12 | 7.37 |  |  |  | 4.33 |  |  |  | 10.7
2017-10-13 | 7.37 |  |  |  | 4.33 |  |  |  | 11.1
2017-10-14 | 7.08 |  |  |  | 4.33 |  |  |  | 11.1
2017-10-15 | 9.68 |  |  |  | 4.13 |  |  |  | 10.7
2017-10-16 | 10.3 |  |  |  | 4.13 |  |  |  | 10.8
2017-10-17 | 10.9 |  |  |  | 4.13 |  |  |  | 10.5
2017-10-18 | 11.6 |  |  |  | 4.13 |  |  |  | 10.7
2017-10-19 | 10.3 |  |  |  | 3.93 |  |  |  | 10.9
2017-10-20 | 12.3 |  |  |  | 3.93 |  |  |  | 10.8
2017-10-21 | 13 |  |  |  | 3.93 |  |  |  | 10.9
2017-10-22 | 12.3 |  |  |  | 3.93 |  |  |  | 10.9
2017-10-23 | 12.3 |  |  |  | 4.13 |  |  |  | 10.9
2017-10-24 | 12.3 |  |  |  | 4.13 |  |  |  | 10.7
2017-10-25 | 13 |  |  |  | 4.13 |  |  |  | 8.93
2017-10-26 | 12.3 |  |  |  | 4.13 |  |  |  | 10.7
2017-10-27 | 12.3 |  |  |  | 4.13 |  |  |  | 10.7
2017-10-28 | 10.9 |  |  |  | 4.13 |  |  |  | 11.4
2017-10-29 | 18.3 |  |  |  | 4.13 |  |  |  | 11.1
2017-10-30 | 19.2 |  |  |  | 4.13 |  |  |  | 10.6
2017-10-31 | 19.2 |  |  |  | 4.13 |  |  |  | 10.9
2017-11-01 | 19.2 |  |  |  | 3.93 |  |  |  | 10.9
2017-11-02 | 19.2 |  |  |  | 3.93 |  |  |  | 10.8
2017-11-03 | 18.3 |  |  |  | 4.13 |  |  |  | 10.7
2017-11-04 | 16.6 |  |  |  | 4.13 |  |  |  | 10.8
2017-11-05 | 16.6 |  |  |  | 4.13 |  |  |  | 10.8
2017-11-06 | 14.4 |  |  |  | 4.13 |  |  |  | 11
2017-11-07 | 16.6 | 3.04 | 0.13 | 2.56 | 4.13 | 6.02 | 0.222 | 5.07 | 11.2
2017-11-08 | 20.9 |  |  |  | 3.93 |  |  |  | 11
2017-11-09 | 20.9 |  |  |  | 3.93 |  |  |  | 10.8
2017-11-10 | 20.9 |  |  |  | 3.93 |  |  |  | 11.2
2017-11-11 | 20.9 |  |  |  | 3.93 |  |  |  | 10.7
2017-11-12 | 20.9 |  |  |  | 3.93 |  |  |  | 11
2017-11-13 | 20.9 |  |  |  | 3.93 |  |  |  | 11.1
2017-11-14 | 20.9 |  |  |  | 3.93 |  |  |  | 10.8
2017-11-15 | 20 |  |  |  | 3.93 |  |  |  | 11.1
2017-11-16 | 19.2 |  |  |  | 3.93 |  |  |  | 11
2017-11-17 | 19.2 |  |  |  | 3.93 |  |  |  | 11
2017-11-18 | 19.2 |  |  |  | 3.93 |  |  |  | 10.9
2017-11-19 | 19.2 |  |  |  | 3.93 |  |  |  | 10.9
2017-11-20 | 19.2 |  |  |  | 3.74 |  |  |  | 10.9
2017-11-21 | 19.2 |  |  |  | 3.54 |  |  |  | 11
2017-11-22 | 17.5 |  |  |  | 3.35 |  |  |  | 11.1
2017-11-23 | 10.3 |  |  |  | 3.35 |  |  |  | 10.8
2017-11-24 | 7.08 |  |  |  | 3.35 |  |  |  | 10.6
2017-11-25 | 6.16 |  |  |  | 3.35 |  |  |  | 11
2017-11-26 | 5.7 |  |  |  | 3.35 |  |  |  | 11.2
2017-11-27 | 5.7 |  |  |  | 3.35 |  |  |  | 10.8
2017-11-28 | 5.7 |  |  |  | 3.35 |  |  |  | 11.1
2017-11-29 | 5.24 |  |  |  | 3.54 |  |  |  | 11.1
2017-11-30 | 4.8 |  |  |  | 3.54 |  |  |  | 11
2017-12-01 | 5.24 |  |  |  | 3.35 |  |  |  | 11.1
2017-12-02 | 5.47 |  |  |  | 3.15 |  |  |  | 10.5
2017-12-03 | 5.01 |  |  |  | 3.15 |  |  |  | 11.4
2017-12-04 | 4.8 |  |  |  | 3.15 |  |  |  | 11.1
2017-12-05 | 5.01 |  |  |  | 3.15 |  |  |  | 4.33
2017-12-06 | 5.01 |  |  |  | 2.99 |  |  |  | 0
2017-12-07 | 4.8 |  |  |  | 2.83 |  |  |  | 0
2017-12-08 | 4.8 |  |  |  | 2.83 |  |  |  | 0
2017-12-09 | 4.61 |  |  |  | 2.83 |  |  |  | 0
2017-12-10 | 4.42 |  |  |  | 2.83 |  |  |  | 0
2017-12-11 | 4.42 | 3.06 | 0.193 | 2.36 | 2.83 | 8.09 | 0.256 | 5.95 | 0 | 1.08 | 0.08 | 0.917
2017-12-12 | 4.8 |  |  |  | 2.83 |  |  |  | 0
2017-12-13 | 5.24 |  |  |  | 2.67 |  |  |  | 0
2017-12-14 | 4.61 |  |  |  | 2.67 |  |  |  | 0
2017-12-15 | 3.39 |  |  |  | 2.67 |  |  |  | 0
2017-12-16 | 4.1 |  |  |  | 2.67 |  |  |  | 0
2017-12-17 | 5.7 |  |  |  | 2.67 |  |  |  | 0
2017-12-18 | 4.1 |  |  |  | 2.51 |  |  |  | 0
2017-12-19 | 3.39 |  |  |  | 2.51 |  |  |  | 0
2017-12-20 | 3.39 |  |  |  | 2.51 |  |  |  | 0
2017-12-21 | 3.57 |  |  |  | 2.51 |  |  |  | 0
2017-12-22 | 3.75 |  |  |  | 2.51 |  |  |  | 0
2017-12-23 | 3.75 |  |  |  | 2.67 |  |  |  | 0
2017-12-24 | 3.75 |  |  |  | 2.67 |  |  |  | 0
2017-12-25 | 3.39 |  |  |  | 2.67 |  |  |  | 0
2017-12-26 | 3.75 |  |  |  | 2.67 |  |  |  | 0
2017-12-27 | 3.75 |  |  |  | 2.67 |  |  |  | 0
2017-12-28 | 3.57 |  |  |  | 2.51 |  |  |  | 0
2017-12-29 | 3.39 |  |  |  | 2.51 |  |  |  | 0
2017-12-30 | 3.39 |  |  |  | 2.67 |  |  |  | 0
2017-12-31 | 3.39 |  |  |  | 2.51 |  |  |  | 0
2018-01-01 | 3.39 |  |  |  | 2.67 |  |  |  | 0
2018-01-02 | 3.57 | 2.72 | 0.132 | 2.44 | 2.67 | 7.8 | 0.232 | 7 | 0 | 1.24 | 0.137 | 0.993
2018-01-03 | 3.39 |  |  |  | 2.51 |  |  |  | 0
2018-01-04 | 3.92 |  |  |  | 2.51 |  |  |  | 0
2018-01-05 | 3.75 |  |  |  | 2.51 |  |  |  | 0
2018-01-06 | 3.39 |  |  |  | 2.51 |  |  |  | 0
2018-01-07 | 3.39 |  |  |  | 2.36 |  |  |  | 0
2018-01-08 | 2.95 |  |  |  | 2.36 |  |  |  | 0
2018-01-09 | 3.21 |  |  |  | 2.36 |  |  |  | 0
2018-01-10 | 3.92 |  |  |  | 2.51 |  |  |  | 0
2018-01-11 | 3.92 |  |  |  | 2.51 |  |  |  | 0
2018-01-12 | 3.39 |  |  |  | 2.2 |  |  |  | 0
2018-01-13 | 2.61 |  |  |  | 2.2 |  |  |  | 0
2018-01-14 | 2.78 |  |  |  | 2.04 |  |  |  | 0
2018-01-15 | 2.95 |  |  |  | 2.04 |  |  |  | 0
2018-01-16 | 2.95 |  |  |  | 2.04 |  |  |  | 0
2018-01-17 | 2.95 |  |  |  | 2.2 |  |  |  | 0
2018-01-18 | 2.95 |  |  |  | 2.2 |  |  |  | 0
2018-01-19 | 2.95 |  |  |  | 2.2 |  |  |  | 0
2018-01-20 | 3.21 |  |  |  | 2.2 |  |  |  | 0
2018-01-21 | 3.21 |  |  |  | 2.2 |  |  |  | 0
2018-01-22 | 2.95 |  |  |  | 2.2 |  |  |  | 0
2018-01-23 | 2.95 |  |  |  | 2.2 |  |  |  | 0
2018-01-24 | 2.61 |  |  |  | 2.2 |  |  |  | 0
2018-01-25 | 2.78 |  |  |  | 2.2 |  |  |  | 0
2018-01-26 | 2.61 |  |  |  | 2.04 |  |  |  | 0
2018-01-27 | 2.78 |  |  |  | 2.04 |  |  |  | 0
2018-01-28 | 2.45 |  |  |  | 2.04 |  |  |  | 0
2018-01-29 | 2.61 |  |  |  | 2.04 |  |  |  | 0
2018-01-30 | 2.61 |  |  |  | 2.04 |  |  |  | 0
2018-01-31 | 2.61 |  |  |  | 2.04 |  |  |  | 0
2018-02-01 | 2.61 | 1.23 | 0.252 | 0.85 | 2.04 | 7.84 | 0.346 | 6.32 | 0 | 1.65 | 0.15 | 1.08
2018-02-02 | 2.61 |  |  |  | 2.04 |  |  |  | 0
2018-02-03 | 2.61 |  |  |  | 2.04 |  |  |  | 0
2018-02-04 | 2.45 |  |  |  | 1.88 |  |  |  | 0
2018-02-05 | 2.45 |  |  |  | 1.88 |  |  |  | 0
2018-02-06 | 2.45 |  |  |  | 1.88 |  |  |  | 0
2018-02-07 | 2.29 |  |  |  | 1.88 |  |  |  | 0
2018-02-08 | 2.45 |  |  |  | 1.88 |  |  |  | 0
2018-02-09 | 2.45 |  |  |  | 1.88 |  |  |  | 0
2018-02-10 | 2.29 |  |  |  | 1.88 |  |  |  | 0
2018-02-11 | 2.29 |  |  |  | 1.88 |  |  |  | 0
2018-02-12 | 2.45 |  |  |  | 1.88 |  |  |  | 0
2018-02-13 | 2.61 |  |  |  | 1.88 |  |  |  | 0
2018-02-14 | 2.61 |  |  |  | 1.88 |  |  |  | 0
2018-02-15 | 2.61 |  |  |  | 1.88 |  |  |  | 0
2018-02-16 | 2.29 |  |  |  | 1.88 |  |  |  | 0
2018-02-17 | 2.29 |  |  |  | 1.88 |  |  |  | 0
2018-02-18 | 2.61 |  |  |  | 1.88 |  |  |  | 0
2018-02-19 | 2.61 |  |  |  | 1.88 |  |  |  | 0
2018-02-20 | 2.61 |  |  |  | 1.88 |  |  |  | 0
2018-02-21 | 2.78 |  |  |  | 1.88 |  |  |  | 0
2018-02-22 | 2.95 |  |  |  | 1.88 |  |  |  | 0
2018-02-23 | 2.61 |  |  |  | 1.88 |  |  |  | 0
2018-02-24 | 2.95 |  |  |  | 1.88 |  |  |  | 0
2018-02-25 | 3.21 |  |  |  | 1.88 |  |  |  | 0
2018-02-26 | 2.95 |  |  |  | 1.88 |  |  |  | 0
2018-02-27 | 2.61 |  |  |  | 1.88 |  |  |  | 0
2018-02-28 | 2.78 |  |  |  | 1.88 |  |  |  | 0
2018-03-01 | 2.95 |  |  |  | 2.04 |  |  |  | 0
2018-03-02 | 2.61 |  |  |  | 2.04 |  |  |  | 0
2018-03-03 | 2.45 |  |  |  | 2.04 |  |  |  | 0
2018-03-04 | 2.29 |  |  |  | 2.04 |  |  |  | 0
2018-03-05 | 2.61 | 3.13 | 0.418 | 2.53 | 2.04 | 8.24 | 0.212 | 7.57 | 0 | 1.34 | 0.027 | 1.05
2018-03-06 | 2.29 |  |  |  | 2.04 |  |  |  | 0
2018-03-07 | 2.95 |  |  |  | 2.04 |  |  |  | 0
2018-03-08 | 1.98 |  |  |  | 2.04 |  |  |  | 0
2018-03-09 | 2.13 |  |  |  | 2.04 |  |  |  | 0
2018-03-10 | 2.29 |  |  |  | 1.88 |  |  |  | 0
2018-03-11 | 1.55 |  |  |  | 1.88 |  |  |  | 3.34
2018-03-12 | 2.13 |  |  |  | 1.72 |  |  |  | 1.77
2018-03-13 | 2.29 |  |  |  | 1.56 |  |  |  | 0
2018-03-14 | 2.13 |  |  |  | 1.56 |  |  |  | 0
2018-03-15 | 2.61 |  |  |  | 1.56 |  |  |  | 1.56
2018-03-16 | 3.92 |  |  |  | 1.56 |  |  |  | 0
2018-03-17 | 2.29 |  |  |  | 1.56 |  |  |  | 0
2018-03-18 | 2.78 |  |  |  | 1.56 |  |  |  | 0
2018-03-19 | 2.61 |  |  |  | 1.46 |  |  |  | 0
2018-03-20 | 2.95 |  |  |  | 1.46 |  |  |  | 2.53
2018-03-21 | 4.1 |  |  |  | 1.46 |  |  |  | 10.4
2018-03-22 | 1.98 |  |  |  | 1.46 |  |  |  | 10
2018-03-23 | 1.98 |  |  |  | 1.46 |  |  |  | 10
2018-03-24 | 2.45 |  |  |  | 1.46 |  |  |  | 10.2
2018-03-25 | 1.98 |  |  |  | 1.46 |  |  |  | 10.2
2018-03-26 | 1.69 |  |  |  | 1.46 |  |  |  | 10.1
2018-03-27 | 3.75 |  |  |  | 1.46 |  |  |  | 10.8
2018-03-28 | 2.45 |  |  |  | 1.46 |  |  |  | 10.6
2018-03-29 | 1.98 |  |  |  | 1.46 |  |  |  | 11
2018-03-30 | 2.49 |  |  |  | 1.35 |  |  |  | 11
2018-03-31 | 2.95 |  |  |  | 1.25 |  |  |  | 11
2018-04-01 | 5.7 |  |  |  | 1.14 |  |  |  | 11
2018-04-02 | 5.24 |  |  |  | 1.14 |  |  |  | 11
2018-04-03 | 5.93 |  |  |  | 1.04 |  |  |  | 10.5
2018-04-04 | 6.4 |  |  |  | 1.04 |  |  |  | 11
2018-04-05 | 6.91 |  |  |  | 1.04 |  |  |  | 11
2018-04-06 | 7.08 |  |  |  | 1.14 |  |  |  | 11
2018-04-07 | 7.37 |  |  |  | 1.14 |  |  |  | 11
2018-04-08 | 7.37 |  |  |  | 1.14 |  |  |  | 11
2018-04-09 | 6.91 | 3.39 | 0.146 | 2.95 | 1.14 | 6.77 | 0.164 | 6.22 | 11 | 1.48 | 0.064 | 1.05
2018-04-10 | 7.08 |  |  |  | 1.14 |  |  |  | 11
2018-04-11 | 7.08 |  |  |  | 1.14 |  |  |  | 10.7
2018-04-12 | 6.91 |  |  |  | 1.14 |  |  |  | 10.5
2018-04-13 | 7.72 |  |  |  | 1.14 |  |  |  | 10.5
2018-04-14 | 7.08 |  |  |  | 1.35 |  |  |  | 10.5
2018-04-15 | 7.08 |  |  |  | 1.46 |  |  |  | 10.5
2018-04-16 | 7.08 |  |  |  | 1.46 |  |  |  | 10.5
2018-04-17 | 6.16 |  |  |  | 1.46 |  |  |  | 10.5
2018-04-18 | 7.08 |  |  |  | 1.56 |  |  |  | 10.5
2018-04-19 | 5.7 |  |  |  | 1.56 |  |  |  | 10.3
2018-04-20 | 7.37 |  |  |  | 1.56 |  |  |  | 10.5
2018-04-21 | 5.93 |  |  |  | 1.56 |  |  |  | 10.2
2018-04-22 | 8.56 |  |  |  | 1.88 |  |  |  | 10.3
2018-04-23 | 8.56 |  |  |  | 2.04 |  |  |  | 10
2018-04-24 | 8.12 |  |  |  | 2.2 |  |  |  | 10.3
2018-04-25 | 7.72 |  |  |  | 2.04 |  |  |  | 10.3
2018-04-26 | 7.08 |  |  |  | 1.88 |  |  |  | 10
2018-04-27 | 8.12 |  |  |  | 1.88 |  |  |  | 10.1
2018-04-28 | 7.08 |  |  |  | 1.88 |  |  |  | 10.5
2018-04-29 | 6.4 |  |  |  | 1.88 |  |  |  | 10.4
2018-04-30 | 7.08 |  |  |  | 2.04 |  |  |  | 10.4
2018-05-01 | 6.16 |  |  |  | 1.88 |  |  |  | 10.4
2018-05-02 | 6.91 |  |  |  | 1.88 |  |  |  | 10.4
2018-05-03 | 7.37 |  |  |  | 1.88 |  |  |  | 10.3
2018-05-04 | 5.24 |  |  |  | 1.88 |  |  |  | 10.4
2018-05-05 | 6.16 |  |  |  | 1.88 |  |  |  | 10.4
2018-05-06 | 6.16 |  |  |  | 1.72 |  |  |  | 10.4
2018-05-07 | 6.65 | 2.86 | 0.118 | 2.29 | 1.72 | 5.48 | 0.08 | 5.18 | 10.4 | 1.33 | 0.061 | 1.16
2018-05-08 | 6.91 |  |  |  | 1.56 |  |  |  | 10.5
2018-05-09 | 5.24 |  |  |  | 1.56 |  |  |  | 10.6
2018-05-10 | 7.08 |  |  |  | 1.72 |  |  |  | 10.6
2018-05-11 | 4.8 |  |  |  | 1.72 |  |  |  | 10.5
2018-05-12 | 5.93 |  |  |  | 1.56 |  |  |  | 10.5
2018-05-13 | 5.93 |  |  |  | 1.46 |  |  |  | 10.5
2018-05-14 | 5.47 |  |  |  | 1.46 |  |  |  | 10.5
2018-05-15 | 7.72 |  |  |  | 1.46 |  |  |  | 10.3
2018-05-16 | 5.7 |  |  |  | 1.46 |  |  |  | 10.7
2018-05-17 | 6.4 |  |  |  | 1.46 |  |  |  | 10.4
2018-05-18 | 7.08 |  |  |  | 1.46 |  |  |  | 10.4
2018-05-19 | 5.47 |  |  |  | 1.35 |  |  |  | 10.2
2018-05-20 | 7.08 |  |  |  | 1.35 |  |  |  | 10.4
2018-05-21 | 7.72 |  |  |  | 1.35 |  |  |  | 10.4
2018-05-22 | 7.72 |  |  |  | 1.35 |  |  |  | 10.4
2018-05-23 | 6.91 |  |  |  | 1.25 |  |  |  | 10.4
2018-05-24 | 8.12 |  |  |  | 1.25 |  |  |  | 10.1
2018-05-25 | 5.47 |  |  |  | 1.25 |  |  |  | 10.6
2018-05-26 | 5.24 |  |  |  | 1.25 |  |  |  | 10.1
2018-05-27 | 6.16 |  |  |  | 1.14 |  |  |  | 10.2
2018-05-28 | 6.16 |  |  |  | 1.14 |  |  |  | 10
2018-05-29 | 6.16 |  |  |  | 0.94 |  |  |  | 10
2018-05-30 | 6.16 |  |  |  | 0.94 |  |  |  | 9.85
2018-05-31 | 5.47 |  |  |  | 1.04 |  |  |  | 10.3
2018-06-01 | 6.16 | 2.73 | 0.224 | 2.37 | 0.94 | 4.76 | 0.123 | 4.13 | 4.27
2018-06-02 | 3.75 |  |  |  | 0.73 |  |  |  | 0
2018-06-03 | 4.28 |  |  |  | 0.73 |  |  |  | 0
2018-06-04 | 6.65 |  |  |  | 0.73 |  |  |  | 0
2018-06-05 | 5.93 |  |  |  | 0.62 |  |  |  | 0 | 1.28 | 0.204 | 1.1
2018-06-06 | 5.47 |  |  |  | 0.62 |  |  |  | 0
2018-06-07 | 3.92 |  |  |  | 0.52 |  |  |  | 0
2018-06-08 | 5.47 |  |  |  | 0.52 |  |  |  | 0
2018-06-09 | 5.7 |  |  |  | 0.52 |  |  |  | 0
2018-06-10 | 4.8 |  |  |  | 0.52 |  |  |  | 0
2018-06-11 | 3.75 |  |  |  | 0.52 |  |  |  | 0
2018-06-12 | 4.61 |  |  |  | 0.52 |  |  |  | 0
2018-06-13 | 2.95 |  |  |  | 0.52 |  |  |  | 0
2018-06-14 | 1.98 |  |  |  | 0.46 |  |  |  | 0
2018-06-15 | 4.8 |  |  |  | 0.46 |  |  |  | 0
2018-06-16 | 2.29 |  |  |  | 0.41 |  |  |  | 0
2018-06-17 | 2.61 |  |  |  | 0.41 |  |  |  | 0
2018-06-18 | 3.39 |  |  |  | 0.41 |  |  |  | 0
2018-06-19 | 3.57 |  |  |  | 0.41 |  |  |  | 0
2018-06-20 | 2.95 |  |  |  | 0.46 |  |  |  | 0
2018-06-21 | 4.1 |  |  |  | 0.46 |  |  |  | 0
2018-06-22 | 1.55 |  |  |  | 0.46 |  |  |  | 0
2018-06-23 | 2.61 |  |  |  | 0.41 |  |  |  | 0
2018-06-24 | 1.42 |  |  |  | 0.41 |  |  |  | 0
2018-06-25 | 1.98 |  |  |  | 0.35 |  |  |  | 0
2018-06-26 | 2.95 |  |  |  | 0.35 |  |  |  | 0
2018-06-27 | 1.83 |  |  |  | 0.35 |  |  |  | 0
2018-06-28 | 2.13 |  |  |  | 0.35 |  |  |  | 0
2018-06-29 | 3.75 |  |  |  | 0.29 |  |  |  | 0
2018-06-30 | 2.45 |  |  |  | 0.29 |  |  |  | 0
2018-07-01 | 1.69 |  |  |  | 0.29 |  |  |  | 0
2018-07-02 | 2.29 | 1.08 | 0.156 | 0.92 | 0.23 |  |  |  | 0
2018-07-03 | 3.57 |  |  |  | 0.23 |  |  |  | 0 | 1.16 | 0.07 | 0.94
2018-07-04 | 1.42 |  |  |  | 0.23 |  |  |  | 0
2018-07-05 | 3.21 |  |  |  | 0.17 |  |  |  | 0
2018-07-06 | 1.69 |  |  |  | 0.17 |  |  |  | 0
2018-07-07 | 4.42 |  |  |  | 0.17 |  |  |  | 0
2018-07-08 | 1.98 |  |  |  | 0.17 |  |  |  | 0
2018-07-09 | 2.95 |  |  |  | 0.17 |  |  |  | 0
2018-07-10 | 3.92 |  |  |  | 0.17 |  |  |  | 0
2018-07-11 | 1.83 |  |  |  | 0.17 |  |  |  | 0
2018-07-12 | 2.95 |  |  |  | 0.17 |  |  |  | 0
2018-07-13 | 4.8 |  |  |  | 0.23 |  |  |  | 0
2018-07-14 | 1.98 |  |  |  | 0.23 |  |  |  | 0
2018-07-15 | 3.75 |  |  |  | 0.23 |  |  |  | 0
2018-07-16 | 3.75 |  |  |  | 1.73 |  |  |  | 0
2018-07-17 | 3.75 |  |  |  | 3.23 |  |  |  | 1.84
2018-07-18 | 50.3 |  |  |  | 4.72 |  |  |  | 5
2018-07-19 | 42.4 |  |  |  | 15.4 |  |  |  | 5
2018-07-20 | 31.5 |  |  |  | 15.4 |  |  |  | 5
2018-07-21 | 26.3 |  |  |  | 15.4 |  |  |  | 5
2018-07-22 | 42.4 |  |  |  | 83.2 |  |  |  | 5
2018-07-23 | 41.2 |  |  |  | 48.5 |  |  |  | 5
2018-07-24 | 42.4 |  |  |  | 59 |  |  |  | 5.47
2018-07-25 | 46.95 |  |  |  | 173 |  |  |  | 5.8
2018-07-26 | 51.5 |  |  |  | 287 |  |  |  | 5.8
2018-07-27 | 51.5 |  |  |  | 117 |  |  |  | 5.8
2018-07-28 | 43.5 |  |  |  | 55.7 |  |  |  | 6.08
2018-07-29 | 34.7 |  |  |  | 44.6 |  |  |  | 6.11
2018-07-30 | 28.4 |  |  |  | 34.5 |  |  |  | 5.8
2018-07-31 | 24.4 |  |  |  | 28.3 |  |  |  | 5.8
2018-08-01 | 19.2 |  |  |  | 24.6 |  |  |  | 5.55
2018-08-02 | 15.9 |  |  |  | 20.8 |  |  |  | 5.4
2018-08-03 | 14.4 |  |  |  | 18.8 |  |  |  | 5.5
2018-08-04 | 12.3 |  |  |  | 16.5 |  |  |  | 5.5
2018-08-05 | 10.9 |  |  |  | 13.8 |  |  |  | 5.5
2018-08-06 | 9.08 | 1.92 | 0.452 | 1.11 | 13.4 | 8.77 | 0.2 | 8.43 | 5.5 | 0.978 | 0.086 | 0.778
2018-08-07 | 6.4 |  |  |  | 14.2 |  |  |  | 5.5
2018-08-08 | 7.37 |  |  |  | 14.2 |  |  |  | 5.5
2018-08-09 | 11.6 |  |  |  | 15.4 |  |  |  | 5.5
2018-08-10 | 22.6 |  |  |  | 15.4 |  |  |  | 5.5
2018-08-11 | 18.85 |  |  |  | 14.4 |  |  |  | 5.5
2018-08-12 | 15.1 |  |  |  | 13.4 |  |  |  | 5.5
2018-08-13 | 20 |  |  |  | 15.9 |  |  |  | 5.5
2018-08-14 | 23.5 |  |  |  | 33.7 |  |  |  | 5.57
2018-08-15 | 22.6 |  |  |  | 37.8 |  |  |  | 5.6
2018-08-16 | 21.7 |  |  |  | 28.3 |  |  |  | 5.6
2018-08-17 | 18.3 |  |  |  | 23.8 |  |  |  | 5.6
2018-08-18 | 16.6 |  |  |  | 20 |  |  |  | 5.68
2018-08-19 | 17.5 |  |  |  | 19.4 |  |  |  | 5.7
2018-08-20 | 15.9 |  |  |  | 18.3 |  |  |  | 5.7
2018-08-21 | 15.1 |  |  |  | 17.1 |  |  |  | 5.77
2018-08-22 | 13.6 |  |  |  | 15.9 |  |  |  | 5.8
2018-08-23 | 12.3 |  |  |  | 14.2 |  |  |  | 5.8
2018-08-24 | 10.9 |  |  |  | 13.4 |  |  |  | 5.8
2018-08-25 | 10.3 |  |  |  | 13.4 |  |  |  | 5.8
2018-08-26 | 8.56 |  |  |  | 13 |  |  |  | 5.84
2018-08-27 | 8.12 |  |  |  | 12.2 |  |  |  | 5.9
2018-08-28 | 7.37 |  |  |  | 10.9 |  |  |  | 5.96
2018-08-29 | 7.08 |  |  |  | 9.82 |  |  |  | 6
2018-08-30 | 7.08 |  |  |  | 9.55 |  |  |  | 6
2018-08-31 | 7.08 |  |  |  | 8.99 |  |  |  | 6
2018-09-01 | 6.91 |  |  |  | 8.72 |  |  |  | 6
2018-09-02 | 7.08 |  |  |  | 8.16 |  |  |  | 6
2018-09-03 | 7.72 | 1.89 | 0.162 | 1.34 | 8.16 | 9.26 | 0.314 | 8.47 | 6 | 1.11 | 0.08 | 0.676
2018-09-04 | 8.12 |  |  |  | 8.16 |  |  |  | 6
2018-09-05 | 8.56 |  |  |  | 7.88 |  |  |  | 6
2018-09-06 | 7.72 |  |  |  | 7.33 |  |  |  | 6
2018-09-07 | 7.72 |  |  |  | 6.66 |  |  |  | 6
2018-09-08 | 7.08 |  |  |  | 6.44 |  |  |  | 6
2018-09-09 | 7.08 |  |  |  | 6 |  |  |  | 6
2018-09-10 | 7.08 |  |  |  | 5.55 |  |  |  | 6
2018-09-11 | 7.08 |  |  |  | 5.55 |  |  |  | 6
2018-09-12 | 7.08 |  |  |  | 5.33 |  |  |  | 6
2018-09-13 | 7.08 |  |  |  | 5.78 |  |  |  | 6
2018-09-14 | 7.37 |  |  |  | 5.55 |  |  |  | 6
2018-09-15 | 7.72 |  |  |  | 5.55 |  |  |  | 6
2018-09-16 | 9.08 |  |  |  | 5.33 |  |  |  | 6
2018-09-17 | 8.12 |  |  |  | 5.33 |  |  |  | 6
2018-09-18 | 7.08 |  |  |  | 5.33 |  |  |  | 6
2018-09-19 | 7.08 |  |  |  | 5.33 |  |  |  | 6
2018-09-20 | 7.08 |  |  |  | 5.11 |  |  |  | 6
2018-09-21 | 6.65 |  |  |  | 5.11 |  |  |  | 6
2018-09-22 | 6.65 |  |  |  | 5.11 |  |  |  | 6
2018-09-23 | 6.65 |  |  |  | 5.11 |  |  |  | 6
2018-09-24 | 6.65 |  |  |  | 4.72 |  |  |  | 6
2018-09-25 | 5.93 |  |  |  | 4.72 |  |  |  | 6
2018-09-26 | 5.93 |  |  |  | 4.72 |  |  |  | 6
2018-09-27 | 5.93 |  |  |  | 4.52 |  |  |  | 6
2018-09-28 | 5.93 |  |  |  | 4.33 |  |  |  | 6
2018-09-29 | 5.93 |  |  |  | 4.33 |  |  |  | 6
2018-09-30 | 6.4 |  |  |  | 4.52 |  |  |  | 6
2018-10-01 | 6.91 |  |  |  | 4.72 |  |  |  | 6
2018-10-02 | 6.65 |  |  |  | 4.72 |  |  |  | 6
2018-10-03 | 6.65 |  |  |  | 4.72 |  |  |  | 6
2018-10-04 | 6.65 |  |  |  | 4.72 |  |  |  | 6
2018-10-05 | 6.16 |  |  |  | 4.52 |  |  |  | 6
2018-10-06 | 5.93 |  |  |  | 4.52 |  |  |  | 6
2018-10-07 | 5.93 |  |  |  | 4.33 |  |  |  | 6
2018-10-08 | 5.93 |  |  |  | 4.13 |  |  |  | 6
2018-10-09 | 5.93 |  |  |  | 4.13 |  |  |  | 6
2018-10-10 | 5.93 |  |  |  | 4.13 |  |  |  | 6
2018-10-11 | 5.93 |  |  |  | 3.93 |  |  |  | 6
2018-10-12 | 5.93 |  |  |  | 3.93 |  |  |  | 6
2018-10-13 | 5.93 |  |  |  | 3.93 |  |  |  | 6
2018-10-14 | 5.7 |  |  |  | 3.93 |  |  |  | 6
2018-10-15 | 5.7 | 2.46 | 0.212 | 2.13 | 3.74 | 9.93 | 0.243 | 8.43 | 6 | 1.01 | 0.207 | 0.81
2018-10-16 | 5.93 |  |  |  | 3.74 |  |  |  | 6.13
2018-10-17 | 6.16 |  |  |  | 3.74 |  |  |  | 6
2018-10-18 | 6.16 |  |  |  | 3.74 |  |  |  | 6
2018-10-19 | 6.16 |  |  |  | 3.74 |  |  |  | 6
2018-10-20 | 6.16 |  |  |  | 3.74 |  |  |  | 6
2018-10-21 | 5.93 |  |  |  | 3.74 |  |  |  | 6
2018-10-22 | 5.93 |  |  |  | 3.74 |  |  |  | 6
2018-10-23 | 5.93 |  |  |  | 3.74 |  |  |  | 6
2018-10-24 | 5.93 |  |  |  | 3.74 |  |  |  | 6
2018-10-25 | 5.93 |  |  |  | 3.74 |  |  |  | 6
2018-10-26 | 5.7 |  |  |  | 3.74 |  |  |  | 6.18
2018-10-27 | 5.7 |  |  |  | 3.74 |  |  |  | 6.08
2018-10-28 | 5.7 |  |  |  | 3.74 |  |  |  | 6.05
2018-10-29 | 5.7 |  |  |  | 3.74 |  |  |  | 6
2018-10-30 | 5.7 |  |  |  | 3.35 |  |  |  | 6
2018-10-31 | 5.47 |  |  |  | 3.35 |  |  |  | 6
2018-11-01 | 4.42 |  |  |  | 3.35 |  |  |  | 5.4
2018-11-02 | 4.1 |  |  |  | 3.54 |  |  |  | 5
2018-11-03 | 4.1 |  |  |  | 3.54 |  |  |  | 5
2018-11-04 | 3.92 |  |  |  | 3.54 |  |  |  | 5
2018-11-05 | 3.75 |  |  |  | 3.54 |  |  |  | 5
2018-11-06 | 3.75 | 2.14 | 0.222 | 1.74 | 3.54 | 9.25 | 0.263 | 8.43 | 5 | 1.12 | 0.058 | 0.958
2018-11-07 | 3.39 |  |  |  | 3.54 |  |  |  | 4.83
2018-11-08 | 3.75 |  |  |  | 3.74 |  |  |  | 4.79
2018-11-09 | 2.61 |  |  |  | 3.54 |  |  |  | 5.13
2018-11-10 | 2.78 |  |  |  | 3.35 |  |  |  | 5
2018-11-11 | 3.21 |  |  |  | 3.54 |  |  |  | 5
2018-11-12 | 3.21 |  |  |  | 3.54 |  |  |  | 5
2018-11-13 | 3.21 |  |  |  | 3.54 |  |  |  | 5
2018-11-14 | 3.21 |  |  |  | 3.54 |  |  |  | 5.31
2018-11-15 | 2.95 |  |  |  | 3.54 |  |  |  | 5.5
2018-11-16 | 2.95 |  |  |  | 3.54 |  |  |  | 5.5
2018-11-17 | 2.95 |  |  |  | 3.54 |  |  |  | 5.5
2018-11-18 | 2.95 |  |  |  | 3.54 |  |  |  | 5.5
2018-11-19 | 2.95 |  |  |  | 3.54 |  |  |  | 5.5
2018-11-20 | 2.95 |  |  |  | 3.35 |  |  |  | 6.02
2018-11-21 | 2.95 |  |  |  | 3.35 |  |  |  | 5.86
2018-11-22 | 2.95 |  |  |  | 3.35 |  |  |  | 5.5
2018-11-23 | 2.95 |  |  |  | 3.35 |  |  |  | 5.5
2018-11-24 | 2.95 |  |  |  | 3.35 |  |  |  | 5.5
2018-11-25 | 2.95 |  |  |  | 3.35 |  |  |  | 5.5
2018-11-26 | 2.95 |  |  |  | 3.35 |  |  |  | 5.5
2018-11-27 | 2.95 |  |  |  | 3.15 |  |  |  | 5.78
2018-11-28 | 2.95 |  |  |  | 3.15 |  |  |  | 6
2018-11-29 | 2.95 |  |  |  | 3.15 |  |  |  | 6
2018-11-30 | 2.95 |  |  |  | 3.15 |  |  |  | 6
2018-12-01 | 2.78 |  |  |  | 3.15 |  |  |  | 1.48
2018-12-02 | 2.78 |  |  |  | 3.15 |  |  |  | 0
2018-12-03 | 2.78 |  |  |  | 3.15 |  |  |  | 0
2018-12-04 | 2.95 | 2.92 | 0.218 | 2.5 | 3.15 | 11.1 | 0.258 | 8.63 | 0 | 1.24 | 0.07 | 0.994
2018-12-05 | 2.95 |  |  |  | 3.15 |  |  |  | 0
2018-12-06 | 2.95 |  |  |  | 3.15 |  |  |  | 0
2018-12-07 | 2.95 |  |  |  | 2.99 |  |  |  | 0
2018-12-08 | 2.95 |  |  |  | 2.99 |  |  |  | 0
2018-12-09 | 2.13 |  |  |  | 2.99 |  |  |  | 0
2018-12-10 | 2.29 |  |  |  | 2.83 |  |  |  | 0
2018-12-11 | 2.61 |  |  |  | 2.83 |  |  |  | 0
2018-12-12 | 2.29 |  |  |  | 2.83 |  |  |  | 0
2018-12-13 | 2.13 |  |  |  | 2.83 |  |  |  | 0
2018-12-14 | 2.13 |  |  |  | 2.67 |  |  |  | 0
2018-12-15 | 2.29 |  |  |  | 2.67 |  |  |  | 0
2018-12-16 | 2.13 |  |  |  | 2.67 |  |  |  | 0
2018-12-17 | 2.13 |  |  |  | 2.67 |  |  |  | 0
2018-12-18 | 1.98 |  |  |  | 2.67 |  |  |  | 0
2018-12-19 | 1.98 |  |  |  | 2.67 |  |  |  | 0
2018-12-20 | 1.98 |  |  |  | 2.67 |  |  |  | 0
2018-12-21 | 1.83 |  |  |  | 2.67 |  |  |  | 0
2018-12-22 | 1.83 |  |  |  | 2.67 |  |  |  | 0
2018-12-23 | 1.69 |  |  |  | 2.67 |  |  |  | 0
2018-12-24 | 1.98 |  |  |  | 2.67 |  |  |  | 0
2018-12-25 | 1.98 |  |  |  | 2.67 |  |  |  | 0
2018-12-26 | 1.98 |  |  |  | 2.67 |  |  |  | 0
2018-12-27 | 2.13 |  |  |  | 2.67 |  |  |  | 0
2018-12-28 | 2.13 |  |  |  | 2.67 |  |  |  | 0
2018-12-29 | 2.13 |  |  |  | 2.51 |  |  |  | 0
2018-12-30 | 1.98 |  |  |  | 2.51 |  |  |  | 0
2018-12-31 | 1.98 |  |  |  | 2.51 |  |  |  | 0
2019-01-01 | 1.98 |  |  |  | 2.51 |  |  |  | 0
2019-01-02 | 1.98 |  |  |  | 2.36 |  |  |  | 0
2019-01-03 | 1.98 |  |  |  | 2.36 |  |  |  | 0
2019-01-04 | 1.98 |  |  |  | 2.36 |  |  |  | 0
2019-01-05 | 1.98 |  |  |  | 2.36 |  |  |  | 0
2019-01-06 | 1.98 |  |  |  | 2.36 |  |  |  | 0
2019-01-07 | 1.98 | 3.89 | 0.14 | 3.21 | 2.36 | 11.3 | 0.1 | 10.7 | 0 | 1.16 | 0.056 | 0.938
2019-01-08 | 1.98 |  |  |  | 2.36 |  |  |  | 0
2019-01-09 | 1.98 |  |  |  | 2.36 |  |  |  | 0
2019-01-10 | 1.98 |  |  |  | 2.36 |  |  |  | 0
2019-01-11 | 1.98 |  |  |  | 2.36 |  |  |  | 0
2019-01-12 | 1.98 |  |  |  | 2.36 |  |  |  | 0
2019-01-13 | 1.98 |  |  |  | 2.2 |  |  |  | 0
2019-01-14 | 1.98 |  |  |  | 2.2 |  |  |  | 0
2019-01-15 | 1.98 |  |  |  | 2.2 |  |  |  | 0
2019-01-16 | 1.98 |  |  |  | 2.2 |  |  |  | 0
2019-01-17 | 1.98 |  |  |  | 2.2 |  |  |  | 0
2019-01-18 | 1.98 |  |  |  | 2.04 |  |  |  | 0
2019-01-19 | 1.98 |  |  |  | 2.2 |  |  |  | 0
2019-01-20 | 1.98 |  |  |  | 2.2 |  |  |  | 0
2019-01-21 | 1.98 |  |  |  | 2.2 |  |  |  | 0
2019-01-22 | 1.98 |  |  |  | 2.2 |  |  |  | 0
2019-01-23 | 1.98 |  |  |  | 2.2 |  |  |  | 0
2019-01-24 | 1.98 |  |  |  | 2.2 |  |  |  | 0
2019-01-25 | 1.98 |  |  |  | 2.2 |  |  |  | 0
2019-01-26 | 1.98 |  |  |  | 2.2 |  |  |  | 0
2019-01-27 | 1.98 |  |  |  | 2.2 |  |  |  | 0
2019-01-28 | 1.98 |  |  |  | 2.2 |  |  |  | 0
2019-01-29 | 1.98 |  |  |  | 2.2 |  |  |  | 0
2019-01-30 | 1.98 |  |  |  | 2.2 |  |  |  | 0
2019-01-31 | 1.98 |  |  |  | 2.2 |  |  |  | 0
2019-02-01 | 1.98 |  |  |  | 2.2 |  |  |  | 0
2019-02-02 | 1.98 |  |  |  | 2.2 |  |  |  | 0
2019-02-03 | 1.98 |  |  |  | 2.2 |  |  |  | 0
2019-02-04 | 2.45 |  |  |  | 2.2 |  |  |  | 0
2019-02-05 | 2.13 |  |  |  | 2.2 |  |  |  | 0
2019-02-06 | 2.13 |  |  |  | 2.2 |  |  |  | 0
2019-02-07 | 2.13 |  |  |  | 2.2 |  |  |  | 0
2019-02-08 | 2.29 |  |  |  | 2.2 |  |  |  | 0
2019-02-09 | 1.69 |  |  |  | 2.2 |  |  |  | 0
2019-02-10 | 1.55 |  |  |  | 2.2 |  |  |  | 0
2019-02-11 | 1.42 | 4.68 | 0.15 | 3.52 | 2.2 | 12.8 | 0.11 | 12.6 | 0 | 0.998 | 0.083 | 0.967
2019-02-12 | 1.98 |  |  |  | 2.04 |  |  |  | 0
2019-02-13 | 2.29 |  |  |  | 2.04 |  |  |  | 0
2019-02-14 | 2.29 |  |  |  | 2.04 |  |  |  | 0
2019-02-15 | 2.29 |  |  |  | 2.2 |  |  |  | 0
2019-02-16 | 2.29 |  |  |  | 2.2 |  |  |  | 0
2019-02-17 | 2.29 |  |  |  | 2.2 |  |  |  | 0
2019-02-18 | 2.29 |  |  |  | 2.04 |  |  |  | 0
2019-02-19 | 2.29 |  |  |  | 2.2 |  |  |  | 0
2019-02-20 | 2.13 |  |  |  | 2.2 |  |  |  | 0
2019-02-21 | 2.29 |  |  |  | 2.2 |  |  |  | 0
2019-02-22 | 2.13 |  |  |  | 2.2 |  |  |  | 0
2019-02-23 | 2.29 |  |  |  | 2.2 |  |  |  | 0
2019-02-24 | 2.29 |  |  |  | 2.2 |  |  |  | 0
2019-02-25 | 2.23 |  |  |  | 2.2 |  |  |  | 0
2019-02-26 | 2.4 |  |  |  | 2.2 |  |  |  | 0
2019-02-27 | 2.45 |  |  |  | 2.2 |  |  |  | 0
2019-02-28 | 2.06 |  |  |  | 2.2 |  |  |  | 0
2019-03-01 | 2.06 |  |  |  | 2.36 |  |  |  | 0
2019-03-02 | 2.06 |  |  |  | 2.36 |  |  |  | 0
2019-03-03 | 2.06 |  |  |  | 2.36 |  |  |  | 0
2019-03-04 | 2.06 | 4.7 | 0.17 | 1.82 | 2.36 | 12.6 | 0.14 | 11.4 | 0 | 1.17 | 0.086 | 0.975
2019-03-05 | 2.06 |  |  |  | 2.36 |  |  |  | 0
2019-03-06 | 2.06 |  |  |  | 2.36 |  |  |  | 0
2019-03-07 | 2.4 |  |  |  | 2.36 |  |  |  | 0
2019-03-08 | 2.57 |  |  |  | 2.36 |  |  |  | 0
2019-03-09 | 2.75 |  |  |  | 2.2 |  |  |  | 0
2019-03-10 | 2.75 |  |  |  | 2.2 |  |  |  | 0
2019-03-11 | 2.75 |  |  |  | 2.2 |  |  |  | 0
2019-03-12 | 2.75 |  |  |  | 2.2 |  |  |  | 0
2019-03-13 | 2.57 |  |  |  | 2.2 |  |  |  | 0
2019-03-14 | 2.57 |  |  |  | 2.2 |  |  |  | 0
2019-03-15 | 2.75 |  |  |  | 2.2 |  |  |  | 0
2019-03-16 | 2.75 |  |  |  | 2.2 |  |  |  | 0
2019-03-17 | 2.57 |  |  |  | 2.04 |  |  |  | 0
2019-03-18 | 2.57 |  |  |  | 2.04 |  |  |  | 0
2019-03-19 | 2.57 |  |  |  | 2.04 |  |  |  | 0
2019-03-20 | 3.1 |  |  |  | 2.04 |  |  |  | 0
2019-03-21 | 2.75 |  |  |  | 1.88 |  |  |  | 0
2019-03-22 | 2.93 |  |  |  | 2.2 |  |  |  | 0
2019-03-23 | 2.57 |  |  |  | 2.2 |  |  |  | 0
2019-03-24 | 2.57 |  |  |  | 2.2 |  |  |  | 0
2019-03-25 | 2.57 |  |  |  | 2.2 |  |  |  | 0
2019-03-26 | 2.75 |  |  |  | 2.04 |  |  |  | 0
2019-03-27 | 2.23 |  |  |  | 2.04 |  |  |  | 0
2019-03-28 | 2.57 |  |  |  | 2.04 |  |  |  | 0
2019-03-29 | 2.4 |  |  |  | 1.88 |  |  |  | 0
2019-03-30 | 2.93 |  |  |  | 1.72 |  |  |  | 0
2019-03-31 | 2.57 |  |  |  | 1.72 |  |  |  | 0
2019-04-01 | 2.75 | 2.32 | 0.154 | 1.88 | 1.72 | 11.9 | 0.116 | 11.6 | 2.92
2019-04-02 | 2.75 |  |  |  | 1.72 |  |  |  | 5
2019-04-03 | 2.57 |  |  |  | 1.56 |  |  |  | 5
2019-04-04 | 2.4 |  |  |  | 1.46 |  |  |  | 5
2019-04-05 | 2.4 |  |  |  | 1.35 |  |  |  | 5
2019-04-06 | 2.23 |  |  |  | 1.36 |  |  |  | 5
2019-04-07 | 2.23 |  |  |  | 1.36 |  |  |  | 5
2019-04-08 | 2.23 |  |  |  | 1.36 |  |  |  | 5
2019-04-09 | 2.23 |  |  |  | 1.2 |  |  |  | 5
2019-04-10 | 2.23 |  |  |  | 1.2 |  |  |  | 5
2019-04-11 | 2.23 |  |  |  | 1.04 |  |  |  | 5 | 0.982 | 0.042 | 0.824
2019-04-12 | 2.23 |  |  |  | 1.04 |  |  |  | 5
2019-04-13 | 2.23 |  |  |  | 1.04 |  |  |  | 5
2019-04-14 | 2.06 |  |  |  | 1.04 |  |  |  | 5
2019-04-15 | 2.06 |  |  |  | 1.04 |  |  |  | 5
2019-04-16 | 1.53 |  |  |  | 0.99 |  |  |  | 5
2019-04-17 | 1.53 |  |  |  | 0.94 |  |  |  | 5
2019-04-18 | 1.64 |  |  |  | 0.94 |  |  |  | 5
2019-04-19 | 1.64 |  |  |  | 0.83 |  |  |  | 5.05
2019-04-20 | 1.53 |  |  |  | 0.78 |  |  |  | 5
2019-04-21 | 1.53 |  |  |  | 0.78 |  |  |  | 5
2019-04-22 | 1.07 |  |  |  | 0.78 |  |  |  | 5
2019-04-23 | 1.77 |  |  |  | 0.78 |  |  |  | 5
2019-04-24 | 1.77 |  |  |  | 0.78 |  |  |  | 5
2019-04-25 | 1.77 |  |  |  | 0.83 |  |  |  | 5
2019-04-26 | 2.4 |  |  |  | 0.94 |  |  |  | 5
2019-04-27 | 2.75 |  |  |  | 0.885 |  |  |  | 5
2019-04-28 | 3.1 |  |  |  | 0.83 |  |  |  | 5
2019-04-29 | 5.64 |  |  |  | 0.83 |  |  |  | 5
2019-04-30 | 4.39 |  |  |  | 0.88 |  |  |  | 5
2019-05-01 | 3.1 |  |  |  | 0.88 |  |  |  | 5
2019-05-02 | 2.93 |  |  |  | 0.88 |  |  |  | 5
2019-05-03 | 2.75 |  |  |  | 0.83 |  |  |  | 5
2019-05-04 | 2.4 |  |  |  | 0.88 |  |  |  | 5
2019-05-05 | 2.4 |  |  |  | 1.04 |  |  |  | 5
2019-05-06 | 2.06 | 1.47 | 0.186 | 1.26 | 1.04 | 7.81 | 0.131 | 7.57 | 5 | 1.14 | 0.045 | 0.891
2019-05-07 | 1.91 |  |  |  | 1.04 |  |  |  | 5.02
2019-05-08 | 1.91 |  |  |  | 1.04 |  |  |  | 5
2019-05-09 | 1.91 |  |  |  | 1.04 |  |  |  | 5
2019-05-10 | 2.06 |  |  |  | 1.04 |  |  |  | 5
2019-05-11 | 1.64 |  |  |  | 1.04 |  |  |  | 5
2019-05-12 | 1.64 |  |  |  | 1.04 |  |  |  | 5
2019-05-13 | 1.53 |  |  |  | 1.04 |  |  |  | 5
2019-05-14 | 5.39 |  |  |  | 1.09 |  |  |  | 5
2019-05-15 | 5.39 |  |  |  | 1.15 |  |  |  | 5
2019-05-16 | 5.39 |  |  |  | 1.15 |  |  |  | 5
2019-05-17 | 5.9 |  |  |  | 1.04 |  |  |  | 5
2019-05-18 | 5.9 |  |  |  | 1.04 |  |  |  | 5
2019-05-19 | 5.9 |  |  |  | 1.25 |  |  |  | 5
2019-05-20 | 6.69 |  |  |  | 1.56 |  |  |  | 5
2019-05-21 | 6.69 |  |  |  | 1.46 |  |  |  | 5
2019-05-22 | 6.42 |  |  |  | 1.46 |  |  |  | 5
2019-05-23 | 6.16 |  |  |  | 1.46 |  |  |  | 5
2019-05-24 | 6.16 |  |  |  | 1.46 |  |  |  | 5
2019-05-25 | 6.16 |  |  |  | 1.35 |  |  |  | 5
2019-05-26 | 5.9 |  |  |  | 1.25 |  |  |  | 5
2019-05-27 | 5.64 |  |  |  | 1.56 |  |  |  | 5
2019-05-28 | 6.16 |  |  |  | 2.04 |  |  |  | 5
2019-05-29 | 6.16 |  |  |  | 1.88 |  |  |  | 5
2019-05-30 | 5.9 |  |  |  | 1.88 |  |  |  | 5
2019-05-31 | 5.9 |  |  |  | 1.88 |  |  |  | 5
2019-06-01 | 5.39 |  |  |  | 1.72 |  |  |  | 5
2019-06-02 | 5.12 |  |  |  | 1.35 |  |  |  | 5
2019-06-03 | 5.39 | 1.67 | 0.206 | 1.26 | 1.25 | 5.27 | 0.16 | 5.08 | 5
2019-06-04 | 5.39 |  |  |  | 1.25 |  |  |  | 5
2019-06-05 | 5.12 |  |  |  | 1.25 |  |  |  | 1.25
2019-06-06 | 5.12 |  |  |  | 1.25 |  |  |  | 0
2019-06-07 | 5.12 |  |  |  | 1.25 |  |  |  | 0.833
2019-06-08 | 5.12 |  |  |  | 1.14 |  |  |  | 5
2019-06-09 | 5.12 |  |  |  | 1.14 |  |  |  | 5
2019-06-10 | 4.87 |  |  |  | 1.04 |  |  |  | 5
2019-06-11 | 4.87 |  |  |  | 1.04 |  |  |  | 5
2019-06-12 | 4.63 |  |  |  | 1.04 |  |  |  | 5 | 0.859 | 0.069 | 0.825
2019-06-13 | 4.87 |  |  |  | 1.04 |  |  |  | 5
2019-06-14 | 4.63 |  |  |  | 0.94 |  |  |  | 4.71
2019-06-15 | 4.63 |  |  |  | 0.94 |  |  |  | 4.5
2019-06-16 | 4.39 |  |  |  | 0.94 |  |  |  | 4.5
2019-06-17 | 5.12 |  |  |  | 0.94 |  |  |  | 4.77
2019-06-18 | 4.87 |  |  |  | 0.94 |  |  |  | 5
2019-06-19 | 3.1 |  |  |  | 0.83 |  |  |  | 5
2019-06-20 | 3.1 |  |  |  | 0.83 |  |  |  | 4.91
2019-06-21 | 3.1 |  |  |  | 0.83 |  |  |  | 4.93
2019-06-22 | 2.4 |  |  |  | 0.73 |  |  |  | 4.93
2019-06-23 | 2.57 |  |  |  | 0.73 |  |  |  | 4.93
2019-06-24 | 2.4 |  |  |  | 0.73 |  |  |  | 4.93
2019-06-25 | 1.91 |  |  |  | 0.62 |  |  |  | 1.67
2019-06-26 | 1.4 |  |  |  | 0.52 |  |  |  | 0
2019-06-27 | 1.31 |  |  |  | 0.46 |  |  |  | 0
2019-06-28 | 1.31 |  |  |  | 0.46 |  |  |  | 0
2019-06-29 | 1.4 |  |  |  | 0.46 |  |  |  | 0
2019-06-30 | 1.53 |  |  |  | 0.46 |  |  |  | 0
2019-07-01 | 1.77 | 1.75 | 0.254 | 1.2 | 0.46 | 5.11 | 0.184 | 4.8 | 0 | 0.708 | 0.056 | 0.619
2019-07-02 | 1.4 |  |  |  | 0.41 |  |  |  | 0
2019-07-03 | 1.4 |  |  |  | 0.41 |  |  |  | 0
2019-07-04 | 1.24 |  |  |  | 0.41 |  |  |  | 0
2019-07-05 | 1.24 |  |  |  | 0.41 |  |  |  | 0
2019-07-06 | 1.31 |  |  |  | 0.41 |  |  |  | 0
2019-07-07 | 1.24 |  |  |  | 0.46 |  |  |  | 0
2019-07-08 | 1.31 |  |  |  | 0.52 |  |  |  | 0
2019-07-09 | 1.31 |  |  |  | 0.52 |  |  |  | 0
2019-07-10 | 1.4 |  |  |  | 0.52 |  |  |  | 0
2019-07-11 | 1.4 |  |  |  | 0.52 |  |  |  | 0
2019-07-12 | 1.4 |  |  |  | 0.46 |  |  |  | 0
2019-07-13 | 1.53 |  |  |  | 0.46 |  |  |  | 0
2019-07-14 | 1.31 |  |  |  | 0.46 |  |  |  | 0
2019-07-15 | 1.31 |  |  |  | 0.62 |  |  |  | 0
2019-07-16 | 1.64 |  |  |  | 0.52 |  |  |  | 0
2019-07-17 | 2.23 |  |  |  | 0.52 |  |  |  | 0
2019-07-18 | 2.57 |  |  |  | 0.52 |  |  |  | 0
2019-07-19 | 2.57 |  |  |  | 0.52 |  |  |  | 0
2019-07-20 | 4.16 |  |  |  | 0.52 |  |  |  | 0
2019-07-21 | 3.1 |  |  |  | 0.52 |  |  |  | 0
2019-07-22 | 2.75 |  |  |  | 0.62 |  |  |  | 0
2019-07-23 | 8.15 |  |  |  | 0.83 |  |  |  | 0
2019-07-24 | 6.69 |  |  |  | 0.94 |  |  |  | 0
2019-07-25 | 5.39 |  |  |  | 0.94 |  |  |  | 0
2019-07-26 | 4.87 |  |  |  | 0.83 |  |  |  | 0
2019-07-27 | 4.16 |  |  |  | 0.94 |  |  |  | 0
2019-07-28 | 3.93 |  |  |  | 0.94 |  |  |  | 0
2019-07-29 | 3.93 |  |  |  | 0.94 |  |  |  | 0
2019-07-30 | 4.87 |  |  |  | 0.94 |  |  |  | 0
2019-07-31 | 4.87 |  |  |  | 1.14 |  |  |  | 0
2019-08-01 | 4.39 |  |  |  | 1.25 |  |  |  | 0
2019-08-02 | 3.71 |  |  |  | 1.35 |  |  |  | 0
2019-08-03 | 3.5 |  |  |  | 1.46 |  |  |  | 0
2019-08-04 | 2.93 |  |  |  | 1.46 |  |  |  | 0
2019-08-05 | 2.57 | 1.29 | 0.26 | 0.648 | 1.46 | 3.62 | 0.13 | 3.09 | 0 | 0.894 | 0.041 | 0.665
2019-08-06 | 5.12 |  |  |  | 1.72 |  |  |  | 0
2019-08-07 | 7.48 |  |  |  | 1.88 |  |  |  | 0
2019-08-08 | 6.16 |  |  |  | 2.2 |  |  |  | 0
2019-08-09 | 5.12 |  |  |  | 2.67 |  |  |  | 0
2019-08-10 | 6.96 |  |  |  | 3.15 |  |  |  | 0
2019-08-11 | 12.8 |  |  |  | 6.22 |  |  |  | 0
2019-08-12 | 8.15 |  |  |  | 13 |  |  |  | 0
2019-08-13 | 7.48 |  |  |  | 13 |  |  |  | 0
2019-08-14 | 6.69 |  |  |  | 10.9 |  |  |  | 0
2019-08-15 | 6.16 |  |  |  | 9.82 |  |  |  | 0
2019-08-16 | 5.9 |  |  |  | 7.88 |  |  |  | 0
2019-08-17 | 6.16 |  |  |  | 9.82 |  |  |  | 0
2019-08-18 | 6.69 |  |  |  | 8.99 |  |  |  | 0
2019-08-19 | 6.16 |  |  |  | 8.16 |  |  |  | 0
2019-08-20 | 5.64 |  |  |  | 7.33 |  |  |  | 0
2019-08-21 | 5.12 |  |  |  | 6.89 |  |  |  | 0
2019-08-22 | 5.12 |  |  |  | 6.66 |  |  |  | 0
2019-08-23 | 4.39 |  |  |  | 6.22 |  |  |  | 0
2019-08-24 | 4.39 |  |  |  | 5.78 |  |  |  | 0
2019-08-25 | 3.93 |  |  |  | 5.33 |  |  |  | 0
2019-08-26 | 3.93 |  |  |  | 4.91 |  |  |  | 0
2019-08-27 | 3.71 |  |  |  | 4.91 |  |  |  | 0
2019-08-28 | 3.3 |  |  |  | 4.52 |  |  |  | 0
2019-08-29 | 3.1 |  |  |  | 4.13 |  |  |  | 0
2019-08-30 | 2.93 |  |  |  | 3.93 |  |  |  | 0
2019-08-31 | 2.75 |  |  |  | 3.74 |  |  |  | 0
2019-09-01 | 2.4 |  |  |  | 3.74 |  |  |  | 0
2019-09-02 | 1.91 | 1.62 | 0.197 | 1.38 | 3.35 | 3.62 | 0.165 | 3.42 | 0 | 0.904 | 0.05 | 0.793
2019-09-03 | 1.77 |  |  |  | 3.15 |  |  |  | 0
2019-09-04 | 1.77 |  |  |  | 2.99 |  |  |  | 0
2019-09-05 | 1.77 |  |  |  | 2.83 |  |  |  | 0
2019-09-06 | 1.64 |  |  |  | 2.51 |  |  |  | 0
2019-09-07 | 1.53 |  |  |  | 2.36 |  |  |  | 0
2019-09-08 | 1.4 |  |  |  | 2.36 |  |  |  | 0
2019-09-09 | 1.4 |  |  |  | 2.2 |  |  |  | 2.06
2019-09-10 | 1.4 |  |  |  | 2.2 |  |  |  | 4.7
2019-09-11 | 1.53 |  |  |  | 2.2 |  |  |  | 1.67
2019-09-12 | 1.64 |  |  |  | 2.04 |  |  |  | 0
2019-09-13 | 1.64 |  |  |  | 2.2 |  |  |  | 0
2019-09-14 | 2.4 |  |  |  | 2.51 |  |  |  | 0
2019-09-15 | 2.93 |  |  |  | 2.51 |  |  |  | 0
2019-09-16 | 3.93 |  |  |  | 2.51 |  |  |  | 0
2019-09-17 | 3.5 |  |  |  | 2.83 |  |  |  | 0
2019-09-18 | 3.71 |  |  |  | 2.83 |  |  |  | 0
2019-09-19 | 3.5 |  |  |  | 2.83 |  |  |  | 6.29
2019-09-20 | 3.3 |  |  |  | 2.83 |  |  |  | 11
2019-09-21 | 2.75 |  |  |  | 2.83 |  |  |  | 11.4
2019-09-22 | 2.93 |  |  |  | 2.83 |  |  |  | 11
2019-09-23 | 3.1 |  |  |  | 2.83 |  |  |  | 11
2019-09-24 | 3.1 |  |  |  | 2.83 |  |  |  | 11.3
2019-09-25 | 3.1 |  |  |  | 2.83 |  |  |  | 11.2
2019-09-26 | 2.93 |  |  |  | 2.67 |  |  |  | 11
2019-09-27 | 2.93 |  |  |  | 2.67 |  |  |  | 11
2019-09-28 | 2.75 |  |  |  | 2.67 |  |  |  | 11
2019-09-29 | 2.57 |  |  |  | 2.51 |  |  |  | 4.18
2019-09-30 | 2.75 |  |  |  | 2.51 |  |  |  | 0
2019-10-01 | 2.84 |  |  |  | 2.51 |  |  |  | 0
2019-10-02 | 2.93 |  |  |  | 2.51 |  |  |  | 0
2019-10-03 | 2.84 |  |  |  | 2.51 |  |  |  | 0
2019-10-04 | 2.75 |  |  |  | 2.51 |  |  |  | 0
2019-10-05 | 3.93 |  |  |  | 2.67 |  |  |  | 0
2019-10-06 | 4.87 |  |  |  | 2.67 |  |  |  | 0
2019-10-07 | 5.64 |  |  |  | 2.51 |  |  |  | 0
2019-10-08 | 5.12 |  |  |  | 2.67 |  |  |  | 0
2019-10-09 | 4.39 | 1.75 | 0.362 | 1.38 | 2.67 | 5.02 | 0.214 | 4.68 | 0 | 0.832 | 0.035 | 0.753
2019-10-10 | 3.93 |  |  |  | 2.67 |  |  |  | 0
2019-10-11 | 4.16 |  |  |  | 2.67 |  |  |  | 0
2019-10-12 | 3.93 |  |  |  | 2.67 |  |  |  | 0
2019-10-13 | 3.93 |  |  |  | 2.67 |  |  |  | 0
2019-10-14 | 3.71 |  |  |  | 2.67 |  |  |  | 0
2019-10-15 | 3.71 |  |  |  | 2.67 |  |  |  | 0
2019-10-16 | 3.71 |  |  |  | 2.67 |  |  |  | 0
2019-10-17 | 3.5 |  |  |  | 2.67 |  |  |  | 0
2019-10-18 | 3.5 |  |  |  | 2.67 |  |  |  | 0
2019-10-19 | 3.5 |  |  |  | 2.67 |  |  |  | 0
2019-10-20 | 3.5 |  |  |  | 2.67 |  |  |  | 0
2019-10-21 | 3.5 |  |  |  | 2.67 |  |  |  | 0
2019-10-22 | 3.5 |  |  |  | 2.67 |  |  |  | 0
2019-10-23 | 3.1 |  |  |  | 2.67 |  |  |  | 0
2019-10-24 | 3.3 |  |  |  | 2.67 |  |  |  | 0
2019-10-25 | 3.1 |  |  |  | 2.67 |  |  |  | 0
2019-10-26 | 3.1 |  |  |  | 2.67 |  |  |  | 0
2019-10-27 | 2.93 |  |  |  | 2.67 |  |  |  | 0
2019-10-28 | 3.3 |  |  |  | 2.67 |  |  |  | 0
2019-10-29 | 3.1 |  |  |  | 2.67 |  |  |  | 0
2019-10-30 | 3.1 |  |  |  | 2.67 |  |  |  | 0
2019-10-31 | 3.3 |  |  |  | 2.67 |  |  |  | 0
2019-11-01 | 3.3 |  |  |  | 2.51 |  |  |  | 0
2019-11-02 | 3.1 |  |  |  | 2.51 |  |  |  | 0
2019-11-03 | 3.015 |  |  |  | 2.51 |  |  |  | 0
2019-11-04 | 2.93 |  |  |  | 2.51 |  |  |  | 0
2019-11-05 | 4.87 |  |  |  | 2.51 |  |  |  | 0
2019-11-06 | 5.39 |  |  |  | 2.51 |  |  |  | 0
2019-11-07 | 5.39 |  |  |  | 2.51 |  |  |  | 0
2019-11-08 | 5.64 |  |  |  | 2.67 |  |  |  | 0
2019-11-09 | 5.9 |  |  |  | 2.67 |  |  |  | 0
2019-11-10 | 6.16 |  |  |  | 2.75 |  |  |  | 0
2019-11-11 | 6.42 | 1.37 | 0.312 | 0.73 | 2.83 | 6.61 | 0.204 | 6.31 | 0
2019-11-12 | 6.42 |  |  |  | 2.99 |  |  |  | 0
2019-11-13 | 6.69 |  |  |  | 2.99 |  |  |  | 0
2019-11-14 | 6.42 |  |  |  | 2.99 |  |  |  | 0
2019-11-15 | 5.9 |  |  |  | 2.83 |  |  |  | 0
2019-11-16 | 5.12 |  |  |  | 2.83 |  |  |  | 0
2019-11-17 | 4.39 |  |  |  | 2.83 |  |  |  | 0
2019-11-18 | 3.93 |  |  |  | 2.67 |  |  |  | 0
2019-11-19 | 3.93 |  |  |  | 2.67 |  |  |  | 0
2019-11-20 | 3.5 |  |  |  | 2.67 |  |  |  | 0
2019-11-21 | 3.3 |  |  |  | 2.51 |  |  |  | 0
2019-11-22 | 3.3 |  |  |  | 2.51 |  |  |  | 0
2019-11-23 | 3.3 |  |  |  | 2.51 |  |  |  | 0
2019-11-24 | 3.3 |  |  |  | 2.51 |  |  |  | 0
2019-11-25 | 3.3 |  |  |  | 2.51 |  |  |  | 0
2019-11-26 | 3.1 |  |  |  | 2.51 |  |  |  | 0
2019-11-27 | 3.1 |  |  |  | 2.51 |  |  |  | 0
2019-11-28 | 3.1 |  |  |  | 2.51 |  |  |  | 0
2019-11-29 | 2.75 |  |  |  | 2.51 |  |  |  | 0
2019-11-30 | 2.93 |  |  |  | 2.51 |  |  |  | 0
2019-12-01 | 3.1 |  |  |  | 2.51 |  |  |  | 0
2019-12-02 | 3.1 | 1.72 | 0.22 | 1.44 | 2.51 | 7.21 | 0.118 | 7.04 | 0
2019-12-03 | 3.1 |  |  |  | 2.51 |  |  |  | 0
2019-12-04 | 2.93 |  |  |  | 2.36 |  |  |  | 0
2019-12-05 | 2.93 |  |  |  | 2.36 |  |  |  | 0
2019-12-06 | 2.93 |  |  |  | 2.36 |  |  |  | 0
2019-12-07 | 2.93 |  |  |  | 2.36 |  |  |  | 0
2019-12-08 | 3.3 |  |  |  | 2.36 |  |  |  | 0
2019-12-09 | 3.1 |  |  |  | 2.36 |  |  |  | 0
2019-12-10 | 2.75 |  |  |  | 2.36 |  |  |  | 0
2019-12-11 | 2.93 |  |  |  | 2.36 |  |  |  | 0
2019-12-12 | 3.1 |  |  |  | 2.36 |  |  |  | 0
2019-12-13 | 2.75 |  |  |  | 2.36 |  |  |  | 0
2019-12-14 | 3.1 |  |  |  | 2.36 |  |  |  | 0
2019-12-15 | 2.93 |  |  |  | 2.36 |  |  |  | 0
2019-12-16 | 2.93 |  |  |  | 2.36 |  |  |  | 0
2019-12-17 | 2.93 |  |  |  | 2.36 |  |  |  | 0
2019-12-18 | 3.1 |  |  |  | 2.36 |  |  |  | 0
2019-12-19 | 2.93 |  |  |  | 2.36 |  |  |  | 0
2019-12-20 | 2.93 |  |  |  | 2.36 |  |  |  | 0
2019-12-21 | 2.75 |  |  |  | 2.36 |  |  |  | 0
2019-12-22 | 2.57 |  |  |  | 2.36 |  |  |  | 0
2019-12-23 | 2.75 |  |  |  | 2.36 |  |  |  | 0
2019-12-24 | 2.57 |  |  |  | 2.36 |  |  |  | 0
2019-12-25 | 2.57 |  |  |  | 2.36 |  |  |  | 0
2019-12-26 | 2.57 |  |  |  | 2.2 |  |  |  | 0
2019-12-27 | 2.4 |  |  |  | 2.2 |  |  |  | 0
2019-12-28 | 2.4 |  |  |  | 2.2 |  |  |  | 0
2019-12-29 | 2.4 |  |  |  | 2.04 |  |  |  | 0
2019-12-30 | 2.23 |  |  |  | 2.04 |  |  |  | 0
2019-12-31 | 2.06 |  |  |  | 2.04 |  |  |  | 0
2020-01-01 | 2.23 |  |  |  | 2.04 |  |  |  | 0
2020-01-02 | 2.47 |  |  |  | 2.04 |  |  |  | 0
2020-01-03 | 2.3 |  |  |  | 2.04 |  |  |  | 0
2020-01-04 | 1.98 |  |  |  | 2.04 |  |  |  | 0
2020-01-05 | 2.3 |  |  |  | 2.04 |  |  |  | 0
2020-01-06 | 2.14 |  |  |  | 2.04 |  |  |  | 0
2020-01-07 | 2.3 | 2.87 | 0.084 | 2.56 | 2.04 | 7.68 | 0.14 | 7.48 | 0
2020-01-08 | 2.47 |  |  |  | 2.04 |  |  |  | 0
2020-01-09 | 2.47 |  |  |  | 2.04 |  |  |  | 0
2020-01-10 | 2.3 |  |  |  | 2.04 |  |  |  | 0
2020-01-11 | 2.3 |  |  |  | 2.04 |  |  |  | 0
2020-01-12 | 2.3 |  |  |  | 2.04 |  |  |  | 0
2020-01-13 | 2.3 |  |  |  | 2.04 |  |  |  | 0
2020-01-14 | 2.14 |  |  |  | 2.04 |  |  |  | 0
2020-01-15 | 2.14 |  |  |  | 2.04 |  |  |  | 0
2020-01-16 | 2.14 |  |  |  | 2.04 |  |  |  | 0
2020-01-17 | 2.14 |  |  |  | 1.88 |  |  |  | 0
2020-01-18 | 2.14 |  |  |  | 1.88 |  |  |  | 0
2020-01-19 | 2.14 |  |  |  | 1.88 |  |  |  | 0
2020-01-20 | 2.14 |  |  |  | 1.88 |  |  |  | 0
2020-01-21 | 2.14 |  |  |  | 1.88 |  |  |  | 0
2020-01-22 | 1.98 |  |  |  | 1.88 |  |  |  | 0
2020-01-23 | 2.14 |  |  |  | 1.88 |  |  |  | 0
2020-01-24 | 2.14 |  |  |  | 1.88 |  |  |  | 0
2020-01-25 | 2.14 |  |  |  | 1.88 |  |  |  | 0
2020-01-26 | 1.98 |  |  |  | 1.88 |  |  |  | 0
2020-01-27 | 2.14 |  |  |  | 1.88 |  |  |  | 0
2020-01-28 | 2.3 |  |  |  | 1.88 |  |  |  | 0
2020-01-29 | 2.3 |  |  |  | 1.88 |  |  |  | 0
2020-01-30 | 2.3 |  |  |  | 1.88 |  |  |  | 0
2020-01-31 | 2.3 |  |  |  | 1.88 |  |  |  | 0
2020-02-01 | 2.3 |  |  |  | 2.04 |  |  |  | 0
2020-02-02 | 2.3 |  |  |  | 2.04 |  |  |  | 0
2020-02-03 | 2.47 | 2.89 | 0.113 | 2.55 | 2.04 | 7.72 | 0.154 | 7.48 | 0
2020-02-04 | 2.3 |  |  |  | 2.04 |  |  |  | 0
2020-02-05 | 2.3 |  |  |  | 2.04 |  |  |  | 0
2020-02-06 | 2.14 |  |  |  | 2.04 |  |  |  | 0
2020-02-07 | 2.14 |  |  |  | 2.04 |  |  |  | 0
2020-02-08 | 2.3 |  |  |  | 1.88 |  |  |  | 0
2020-02-09 | 2.47 |  |  |  | 1.88 |  |  |  | 0
2020-02-10 | 2.47 |  |  |  | 1.88 |  |  |  | 0
2020-02-11 | 2.47 |  |  |  | 1.88 |  |  |  | 0
2020-02-12 | 2.3 |  |  |  | 1.88 |  |  |  | 0
2020-02-13 | 2.3 |  |  |  | 1.88 |  |  |  | 0
2020-02-14 | 2.3 |  |  |  | 1.88 |  |  |  | 0
2020-02-15 | 2.97 |  |  |  | 1.88 |  |  |  | 0
2020-02-16 | 2.97 |  |  |  | 2.04 |  |  |  | 0
2020-02-17 | 2.63 |  |  |  | 2.04 |  |  |  | 0
2020-02-18 | 2.97 |  |  |  | 2.04 |  |  |  | 0
2020-02-19 | 2.47 |  |  |  | 2.04 |  |  |  | 0
2020-02-20 | 2.3 |  |  |  | 2.04 |  |  |  | 0
2020-02-21 | 2.3 |  |  |  | 2.04 |  |  |  | 0
2020-02-22 | 2.3 |  |  |  | 2.04 |  |  |  | 0
2020-02-23 | 2.3 |  |  |  | 2.04 |  |  |  | 0
2020-02-24 | 2.3 |  |  |  | 2.04 |  |  |  | 0
2020-02-25 | 2.3 |  |  |  | 2.04 |  |  |  | 0
2020-02-26 | 2.47 |  |  |  | 1.88 |  |  |  | 0
2020-02-27 | 2.47 |  |  |  | 1.88 |  |  |  | 0
2020-02-28 | 2.47 |  |  |  | 1.88 |  |  |  | 0
2020-02-29 | 2.47 |  |  |  | 1.88 |  |  |  | 0
2020-03-01 | 2.47 |  |  |  | 1.88 |  |  |  | 0
2020-03-02 | 2.47 | 2.56 | 0.118 | 1.9 | 1.88 | 6.64 | 0.158 | 5.56 | 0
2020-03-03 | 2.47 |  |  |  | 1.88 |  |  |  | 0
2020-03-04 | 2.47 |  |  |  | 1.88 |  |  |  | 0
2020-03-05 | 2.47 |  |  |  | 1.88 |  |  |  | 0
2020-03-06 | 2.47 |  |  |  | 1.88 |  |  |  | 0
2020-03-07 | 2.3 |  |  |  | 1.88 |  |  |  | 0
2020-03-08 | 2.3 |  |  |  | 1.88 |  |  |  | 0
2020-03-09 | 2.47 |  |  |  | 1.72 |  |  |  | 0
2020-03-10 | 2.47 |  |  |  | 1.72 |  |  |  | 0
2020-03-11 | 2.47 |  |  |  | 1.72 |  |  |  | 0
2020-03-12 | 2.47 |  |  |  | 1.72 |  |  |  | 0
2020-03-13 | 2.47 |  |  |  | 1.72 |  |  |  | 0
2020-03-14 | 2.47 |  |  |  | 1.72 |  |  |  | 0
2020-03-15 | 2.47 |  |  |  | 1.72 |  |  |  | 0
2020-03-16 | 2.47 |  |  |  | 1.56 |  |  |  | 0
2020-03-17 | 2.47 |  |  |  | 1.56 |  |  |  | 0
2020-03-18 | 2.3 |  |  |  | 1.56 |  |  |  | 0
2020-03-19 | 2.3 |  |  |  | 1.56 |  |  |  | 0
2020-03-20 | 2.3 |  |  |  | 1.56 |  |  |  | 0
2020-03-21 | 2.3 |  |  |  | 1.56 |  |  |  | 0
2020-03-22 | 2.3 |  |  |  | 1.56 |  |  |  | 0
2020-03-23 | 2.3 |  |  |  | 1.56 |  |  |  | 0
2020-03-24 | 2.3 |  |  |  | 1.56 |  |  |  | 0
2020-03-25 | 2.3 |  |  |  | 1.56 |  |  |  | 0
2020-03-26 | 2.47 |  |  |  | 1.56 |  |  |  | 0
2020-03-27 | 2.47 |  |  |  | 1.72 |  |  |  | 0
2020-03-28 | 2.47 |  |  |  | 1.72 |  |  |  | 0
2020-03-29 | 2.47 |  |  |  | 1.72 |  |  |  | 0
2020-03-30 | 2.47 |  |  |  | 1.72 |  |  |  | 0
2020-03-31 | 2.47 |  |  |  | 1.72 |  |  |  | 0
2020-04-01 | 2.47 |  |  |  | 1.56 |  |  |  | 0
2020-04-02 | 2.47 |  |  |  | 1.56 |  |  |  | 0
2020-04-03 | 2.3 |  |  |  | 1.56 |  |  |  | 0
2020-04-04 | 1.82 |  |  |  | 1.56 |  |  |  | 0
2020-04-05 | 1.51 |  |  |  | 1.56 |  |  |  | 0
2020-04-06 | 1.51 |  |  |  | 1.56 |  |  |  | 0
2020-04-07 | 1.82 | 2.82 | 0.098 | 2.56 | 1.56 | 8.86 | 0.112 | 7.48 | 0 | 1.01 | 0.078 | 0.512
2020-04-08 | 1.82 |  |  |  | 1.56 |  |  |  | 0
2020-04-09 | 1.82 |  |  |  | 1.46 |  |  |  | 0
2020-04-10 | 1.51 |  |  |  | 1.46 |  |  |  | 0
2020-04-11 | 1.67 |  |  |  | 1.35 |  |  |  | 0
2020-04-12 | 1.67 |  |  |  | 1.35 |  |  |  | 0
2020-04-13 | 1.67 |  |  |  | 1.25 |  |  |  | 0
2020-04-14 | 2.63 |  |  |  | 1.25 |  |  |  | 0
2020-04-15 | 4.61 |  |  |  | 1.25 |  |  |  | 0
2020-04-16 | 5.7 |  |  |  | 1.25 |  |  |  | 0
2020-04-17 | 6.85 |  |  |  | 1.46 |  |  |  | 0
2020-04-18 | 7.37 |  |  |  | 1.56 |  |  |  | 0
2020-04-19 | 7.37 |  |  |  | 1.56 |  |  |  | 0
2020-04-20 | 7.37 |  |  |  | 1.72 |  |  |  | 0
2020-04-21 | 7.37 |  |  |  | 1.72 |  |  |  | 0
2020-04-22 | 7.37 |  |  |  | 1.56 |  |  |  | 0
2020-04-23 | 6.6 |  |  |  | 1.56 |  |  |  | 0
2020-04-24 | 6.15 |  |  |  | 1.56 |  |  |  | 0
2020-04-25 | 7.11 |  |  |  | 1.35 |  |  |  | 0
2020-04-26 | 6.85 |  |  |  | 1.35 |  |  |  | 0
2020-04-27 | 6.85 |  |  |  | 1.35 |  |  |  | 0
2020-04-28 | 6.85 |  |  |  | 1.35 |  |  |  | 0
2020-04-29 | 6.85 |  |  |  | 1.35 |  |  |  | 0
2020-04-30 | 6.6 |  |  |  | 1.35 |  |  |  | 0
2020-05-01 | 6.6 |  |  |  | 1.35 |  |  |  | 0
2020-05-02 | 6.36 |  |  |  | 1.35 |  |  |  | 0
2020-05-03 | 6.15 |  |  |  | 1.35 |  |  |  | 0
2020-05-04 | 5.93 |  |  |  | 1.25 |  |  |  | 0
2020-05-05 | 5.93 |  |  |  | 1.14 |  |  |  | 0
2020-05-06 | 5.93 | 2.2 | 0.144 | 1.65 | 1.04 | 5.18 | 0.162 | 3.13 | 0 | 1 | 0.048 | 0.627
2020-05-07 | 5.93 |  |  |  | 1.04 |  |  |  | 0
2020-05-08 | 5.93 |  |  |  | 1.04 |  |  |  | 0
2020-05-09 | 6.36 |  |  |  | 1.04 |  |  |  | 0
2020-05-10 | 6.36 |  |  |  | 1.04 |  |  |  | 0
2020-05-11 | 6.36 |  |  |  | 1.04 |  |  |  | 0
2020-05-12 | 6.36 |  |  |  | 1.04 |  |  |  | 0
2020-05-13 | 6.15 |  |  |  | 1.04 |  |  |  | 0
2020-05-14 | 5.93 |  |  |  | 1.04 |  |  |  | 0
2020-05-15 | 5.7 |  |  |  | 1.04 |  |  |  | 0
2020-05-16 | 5.48 |  |  |  | 1.04 |  |  |  | 0
2020-05-17 | 5.7 |  |  |  | 1.04 |  |  |  | 0
2020-05-18 | 5.7 |  |  |  | 1.04 |  |  |  | 0
2020-05-19 | 5.48 |  |  |  | 1.04 |  |  |  | 0
2020-05-20 | 5.48 |  |  |  | 1.04 |  |  |  | 0
2020-05-21 | 5.48 |  |  |  | 1.04 |  |  |  | 0
2020-05-22 | 5.48 |  |  |  | 1.04 |  |  |  | 0
2020-05-23 | 5.7 |  |  |  | 1.14 |  |  |  | 0
2020-05-24 | 5.93 |  |  |  | 1.25 |  |  |  | 0
2020-05-25 | 5.93 |  |  |  | 1.14 |  |  |  | 0
2020-05-26 | 5.93 |  |  |  | 1.14 |  |  |  | 0
2020-05-27 | 5.26 |  |  |  | 1.14 |  |  |  | 0
2020-05-28 | 5.03 |  |  |  | 1.14 |  |  |  | 0
2020-05-29 | 5.03 |  |  |  | 1.14 |  |  |  | 0
2020-05-30 | 5.03 |  |  |  | 1.04 |  |  |  | 0
2020-05-31 | 5.03 |  |  |  | 0.94 |  |  |  | 0
2020-06-01 | 6.36 |  |  |  | 1.35 |  |  |  | 0
2020-06-02 | 6.85 | 2.33 | 0.098 | 1.93 | 1.56 | 3.95 | 0.054 | 2.54 | 0 | 0.92 | 0.064 | 0.644
2020-06-03 | 6.6 |  |  |  | 2.51 |  |  |  | 0
2020-06-04 | 5.93 |  |  |  | 2.67 |  |  |  | 0
2020-06-05 | 5.48 |  |  |  | 2.67 |  |  |  | 0
2020-06-06 | 5.26 |  |  |  | 2.51 |  |  |  | 0
2020-06-07 | 5.03 |  |  |  | 2.36 |  |  |  | 0
2020-06-08 | 4.61 |  |  |  | 2.2 |  |  |  | 2.86
2020-06-09 | 4.41 |  |  |  | 2.04 |  |  |  | 0
2020-06-10 | 3.66 |  |  |  | 1.72 |  |  |  | 0
2020-06-11 | 2.8 |  |  |  | 1.56 |  |  |  | 0
2020-06-12 | 2.14 |  |  |  | 1.56 |  |  |  | 5.82
2020-06-13 | 1.67 |  |  |  | 1.56 |  |  |  | 11.8
2020-06-14 | 1.67 |  |  |  | 1.46 |  |  |  | 12
2020-06-15 | 1.67 |  |  |  | 1.46 |  |  |  | 11.4
2020-06-16 | 1.09 |  |  |  | 1.35 |  |  |  | 10.7
2020-06-17 | 1.09 |  |  |  | 1.35 |  |  |  | 11.9
2020-06-18 | 1.09 |  |  |  | 1.35 |  |  |  | 11.7
2020-06-19 | 1.09 |  |  |  | 1.25 |  |  |  | 11.4
2020-06-20 | 0.96 |  |  |  | 1.25 |  |  |  | 10.5
2020-06-21 | 0.96 |  |  |  | 1.25 |  |  |  | 12
2020-06-22 | 0.71 |  |  |  | 1.14 |  |  |  | 9.14
2020-06-23 | 0.83 |  |  |  | 1.14 |  |  |  | 0
2020-06-24 | 0.71 |  |  |  | 1.14 |  |  |  | 0
2020-06-25 | 0.71 |  |  |  | 1.14 |  |  |  | 0
2020-06-26 | 0.83 |  |  |  | 1.04 |  |  |  | 0
2020-06-27 | 0.77 |  |  |  | 1.09 |  |  |  | 12
2020-06-28 | 0.71 |  |  |  | 1.14 |  |  |  | 10.5
2020-06-29 | 0.71 |  |  |  | 1.04 |  |  |  | 11.4
2020-06-30 | 0.71 |  |  |  | 1.14 |  |  |  | 11.8
2020-07-01 | 0.71 |  |  |  | 1.25 |  |  |  | 11.1 | 0.76 | 0.032 | 0.601
2020-07-02 | 0.83 |  |  |  | 1.35 |  |  |  | 11
2020-07-03 | 1.82 |  |  |  | 1.72 |  |  |  | 11.1
2020-07-04 | 4.61 |  |  |  | 2.2 |  |  |  | 11.6
2020-07-05 | 13.2 |  |  |  | 2.67 |  |  |  | 11.5
2020-07-06 | 13.2 |  |  |  | 2.67 |  |  |  | 11.1
2020-07-07 | 12.5 | 1.54 | 0.174 | 0.944 | 2.67 | 2.14 | 0.044 | 1.71 | 11.3
2020-07-08 | 11.2 |  |  |  | 2.36 |  |  |  | 11.2
2020-07-09 | 6.85 |  |  |  | 2.36 |  |  |  | 11
2020-07-10 | 7.11 |  |  |  | 2.36 |  |  |  | 11
2020-07-11 | 8.85 |  |  |  | 2.67 |  |  |  | 11
2020-07-12 | 8.85 |  |  |  | 2.67 |  |  |  | 11
2020-07-13 | 9.3 |  |  |  | 2.67 |  |  |  | 11
2020-07-14 | 9.3 |  |  |  | 2.67 |  |  |  | 11.3
2020-07-15 | 8.5 |  |  |  | 2.67 |  |  |  | 10.3
2020-07-16 | 7.96 |  |  |  | 2.51 |  |  |  | 10.5
2020-07-17 | 7.37 |  |  |  | 2.36 |  |  |  | 11
2020-07-18 | 6.6 |  |  |  | 2.36 |  |  |  | 10.6
2020-07-19 | 7.96 |  |  |  | 2.36 |  |  |  | 10.5
2020-07-20 | 35.7 |  |  |  | 2.2 |  |  |  | 10.5
2020-07-21 | 35.7 |  |  |  | 2.04 |  |  |  | 10.8
2020-07-22 | 31.1 |  |  |  | 1.88 |  |  |  | 10.8
2020-07-23 | 27.8 |  |  |  | 1.72 |  |  |  | 10.7
2020-07-24 | 23.8 |  |  |  | 1.72 |  |  |  | 11.2
2020-07-25 | 21.1 |  |  |  | 1.56 |  |  |  | 10.7
2020-07-26 | 17.8 |  |  |  | 1.46 |  |  |  | 10.5
2020-07-27 | 15.5 |  |  |  | 1.46 |  |  |  | 11
2020-07-28 | 14.8 |  |  |  | 1.46 |  |  |  | 10.8
2020-07-29 | 14.8 |  |  |  | 1.46 |  |  |  | 11.2
2020-07-30 | 17.8 |  |  |  | 1.46 |  |  |  | 11
2020-07-31 | 16.3 |  |  |  | 1.46 |  |  |  | 10.9
2020-08-01 | 14.8 |  |  |  | 1.56 |  |  |  | 10.7
2020-08-02 | 14.1 |  |  |  | 1.56 |  |  |  | 10.6
2020-08-03 | 15.5 |  |  |  | 1.56 |  |  |  | 10.8
2020-08-04 | 14.8 | 4.58 | 0.16 | 4.31 | 1.72 | 3.11 | 0.038 | 2.96 | 10.7 | 0.81 | 0.029 | 0.533
2020-08-05 | 14.8 |  |  |  | 1.72 |  |  |  | 10.9
2020-08-06 | 11.9 |  |  |  | 1.72 |  |  |  | 10.8
2020-08-07 | 11.9 |  |  |  | 1.72 |  |  |  | 10.8
2020-08-08 | 11 |  |  |  | 1.88 |  |  |  | 10.9
2020-08-09 | 11 |  |  |  | 1.88 |  |  |  | 10.7
2020-08-10 | 10.7 |  |  |  | 1.88 |  |  |  | 10.7
2020-08-11 | 10.3 |  |  |  | 1.72 |  |  |  | 10.7
2020-08-12 | 10.3 |  |  |  | 1.72 |  |  |  | 10.9
2020-08-13 | 10.3 |  |  |  | 1.56 |  |  |  | 10.6
2020-08-14 | 28.9 |  |  |  | 2.04 |  |  |  | 0
2020-08-15 | 26.85 |  |  |  | 2.595 |  |  |  | 11.1
2020-08-16 | 24.8 |  |  |  | 3.15 |  |  |  | 11
2020-08-17 | 22 |  |  |  | 3.54 |  |  |  | 11
2020-08-18 | 19.4 |  |  |  | 6.22 |  |  |  | 10.8
2020-08-19 | 20.2 |  |  |  | 9.27 |  |  |  | 10.4
2020-08-20 | 20.2 |  |  |  | 9.27 |  |  |  | 11.2
2020-08-21 | 28.9 |  |  |  | 8.44 |  |  |  | 10.6
2020-08-22 | 32.2 |  |  |  | 7.61 |  |  |  | 10.4
2020-08-23 | 28.9 |  |  |  | 9.27 |  |  |  | 11.1
2020-08-24 | 27.8 |  |  |  | 10.1 |  |  |  | 10.6
2020-08-25 | 28.9 |  |  |  | 9.82 |  |  |  | 11.4
2020-08-26 | 38.1 |  |  |  | 9.55 |  |  |  | 10.6
2020-08-27 | 38.1 |  |  |  | 9.55 |  |  |  | 11.2
2020-08-28 | 36.9 |  |  |  | 9.27 |  |  |  | 11
2020-08-29 | 32.2 |  |  |  | 9.55 |  |  |  | 11.1
2020-08-30 | 30 |  |  |  | 9.27 |  |  |  | 11
2020-08-31 | 28.9 |  |  |  | 8.44 |  |  |  | 10.9
2020-09-01 | 26.8 | 2.21 | 0.264 | 0.782 | 8.16 | 3.83 | 0.066 | 3.58 | 9.94
2020-09-02 | 24.8 |  |  |  | 8.44 |  |  |  | 11.4 | 0.9 | 0.04 | 0.632
2020-09-03 | 26.8 |  |  |  | 8.44 |  |  |  | 11
2020-09-04 | 31.1 |  |  |  | 8.16 |  |  |  | 10.7
2020-09-05 | 33.3 |  |  |  | 8.16 |  |  |  | 10.8
2020-09-06 | 26.8 |  |  |  | 7.61 |  |  |  | 11.3
2020-09-07 | 25.8 |  |  |  | 7.33 |  |  |  | 10.8
2020-09-08 | 23.8 |  |  |  | 6.89 |  |  |  | 11
2020-09-09 | 25.8 |  |  |  | 6.89 |  |  |  | 11
2020-09-10 | 34.5 |  |  |  | 6.44 |  |  |  | 11.2
2020-09-11 | 34.5 |  |  |  | 6.44 |  |  |  | 10.9
2020-09-12 | 38.1 |  |  |  | 6.22 |  |  |  | 11.1
2020-09-13 | 38.1 |  |  |  | 6.22 |  |  |  | 11
2020-09-14 | 32.2 |  |  |  | 6.22 |  |  |  | 11
2020-09-15 | 32.2 |  |  |  | 6.22 |  |  |  | 10.8
2020-09-16 | 34.5 |  |  |  | 6.22 |  |  |  | 10.9
2020-09-17 | 35.7 |  |  |  | 6.22 |  |  |  | 10.2
2020-09-18 | 39.4 |  |  |  | 6.66 |  |  |  | 11.4
2020-09-19 | 35.7 |  |  |  | 6.66 |  |  |  | 10.7
2020-09-20 | 34.5 |  |  |  | 6.89 |  |  |  | 10.9
2020-09-21 | 34.5 |  |  |  | 7.61 |  |  |  | 10.9
2020-09-22 | 34.5 |  |  |  | 7.33 |  |  |  | 4.63
2020-09-23 | 32.2 |  |  |  | 7.11 |  |  |  | 0
2020-09-24 | 28.9 |  |  |  | 6.66 |  |  |  | 0
2020-09-25 | 27.8 |  |  |  | 6.44 |  |  |  | 0
2020-09-26 | 27.8 |  |  |  | 6.44 |  |  |  | 0
2020-09-27 | 26.8 |  |  |  | 6.22 |  |  |  | 0
2020-09-28 | 23.8 |  |  |  | 6.22 |  |  |  | 0
2020-09-29 | 21.1 |  |  |  | 6.22 |  |  |  | 0
2020-09-30 | 22.9 |  |  |  | 6.22 |  |  |  | 0
2020-10-01 | 22 |  |  |  | 6.22 |  |  |  | 0
2020-10-02 | 22.9 |  |  |  | 6.22 |  |  |  | 0
2020-10-03 | 20.2 |  |  |  | 6.22 |  |  |  | 0
2020-10-04 | 17.8 |  |  |  | 6.22 |  |  |  | 0
2020-10-05 | 15.5 |  |  |  | 6.22 |  |  |  | 0
2020-10-06 | 14.8 |  |  |  | 6.22 |  |  |  | 0
2020-10-07 | 15.5 |  |  |  | 6 |  |  |  | 0
2020-10-08 | 14.1 |  |  |  | 6 |  |  |  | 0
2020-10-09 | 14.1 |  |  |  | 6 |  |  |  | 0
2020-10-10 | 14.1 | 2.78 | 0.095 | 2.25 | 6 | 3.89 | 0.04 | 2.91 | 0
2020-10-11 | 14.1 |  |  |  | 6 |  |  |  | 0
2020-10-12 | 14.1 |  |  |  | 5.78 |  |  |  | 0
2020-10-13 | 13.4 |  |  |  | 5.55 |  |  |  | 0
2020-10-14 | 13.4 |  |  |  | 5.33 |  |  |  | 0 | 0.94 | 0.05 | 0.705
2020-10-15 | 14.1 |  |  |  | 5.33 |  |  |  | 0
2020-10-16 | 14.8 |  |  |  | 5.33 |  |  |  | 0
2020-10-17 | 15.5 |  |  |  | 5.33 |  |  |  | 0
2020-10-18 | 15.5 |  |  |  | 5.22 |  |  |  | 0
2020-10-19 | 15.5 |  |  |  | 5.11 |  |  |  | 0
2020-10-20 | 15.5 |  |  |  | 5.11 |  |  |  | 0
2020-10-21 | 15.5 |  |  |  | 5.11 |  |  |  | 0
2020-10-22 | 14.8 |  |  |  | 5.55 |  |  |  | 0
2020-10-23 | 14.8 |  |  |  | 5.33 |  |  |  | 0
2020-10-24 | 14.8 |  |  |  | 5.12 |  |  |  | 0
2020-10-25 | 14.8 |  |  |  | 4.91 |  |  |  | 0
2020-10-26 | 14.1 |  |  |  | 4.91 |  |  |  | 0
2020-10-27 | 14.1 |  |  |  | 4.91 |  |  |  | 0
2020-10-28 | 13.4 |  |  |  | 4.91 |  |  |  | 0
2020-10-29 | 13.4 |  |  |  | 4.91 |  |  |  | 0
2020-10-30 | 13.4 |  |  |  | 4.91 |  |  |  | 0
2020-10-31 | 12.8 |  |  |  | 4.91 |  |  |  | 0
2020-11-01 | 12.8 |  |  |  | 4.91 |  |  |  | 0
2020-11-02 | 12.8 |  |  |  | 4.91 |  |  |  | 0
2020-11-03 | 12.8 |  |  |  | 4.72 |  |  |  | 0
2020-11-04 | 12.8 |  |  |  | 4.72 |  |  |  | 0
2020-11-05 | 12.8 |  |  |  | 4.52 |  |  |  | 0
2020-11-06 | 12.8 |  |  |  | 4.52 |  |  |  | 0
2020-11-07 | 12.8 |  |  |  | 4.52 |  |  |  | 0
2020-11-08 | 12.8 |  |  |  | 4.52 |  |  |  | 0
2020-11-09 | 12.8 | 3.44 | 0.262 | 2.22 | 4.52 | 4.93 | 0.154 | 2.11 | 0 | 1.02 | 0.033 | 0.792
2020-11-10 | 12.8 |  |  |  | 4.52 |  |  |  | 0
2020-11-11 | 12.8 |  |  |  | 4.52 |  |  |  | 0
2020-11-12 | 13.4 |  |  |  | 4.52 |  |  |  | 0
2020-11-13 | 13.4 |  |  |  | 4.52 |  |  |  | 0
2020-11-14 | 13.4 |  |  |  | 4.52 |  |  |  | 0
2020-11-15 | 13.4 |  |  |  | 4.52 |  |  |  | 0
2020-11-16 | 13.4 |  |  |  | 4.52 |  |  |  | 0
2020-11-17 | 13.4 |  |  |  | 4.52 |  |  |  | 0
2020-11-18 | 12.8 |  |  |  | 4.52 |  |  |  | 0
2020-11-19 | 12.8 |  |  |  | 4.72 |  |  |  | 0
2020-11-20 | 14.1 |  |  |  | 5.11 |  |  |  | 0
2020-11-21 | 14.1 |  |  |  | 5.33 |  |  |  | 0
2020-11-22 | 13.4 |  |  |  | 5.33 |  |  |  | 0
2020-11-23 | 11.9 |  |  |  | 5.33 |  |  |  | 0
2020-11-24 | 9.81 |  |  |  | 5.33 |  |  |  | 0
2020-11-25 | 7.83 |  |  |  | 5.11 |  |  |  | 0
2020-11-26 | 7.48 |  |  |  | 5.11 |  |  |  | 0
2020-11-27 | 7.48 |  |  |  | 4.91 |  |  |  | 0
2020-11-28 | 7.48 |  |  |  | 4.91 |  |  |  | 0
2020-11-29 | 7.22 |  |  |  | 4.91 |  |  |  | 0
2020-11-30 | 6.96 |  |  |  | 4.72 |  |  |  | 0
2020-12-01 | 6.96 | 3.86 | 0.136 | 3.57 | 4.52 | 7.11 | 0.178 | 6.01 | 1.09 | 1.02 | 0.027 | 0.853
2020-12-02 | 6.96 |  |  |  | 4.52 |  |  |  | 7.2
2020-12-03 | 6.69 |  |  |  | 4.33 |  |  |  | 10.8
2020-12-04 | 6.42 |  |  |  | 4.33 |  |  |  | 10.7
2020-12-05 | 6.16 |  |  |  | 4.33 |  |  |  | 0
2020-12-06 | 6.03 |  |  |  | 4.23 |  |  |  | 11.5
2020-12-07 | 5.9 |  |  |  | 4.13 |  |  |  | 11.5
2020-12-08 | 5.9 |  |  |  | 3.93 |  |  |  | 10.7
2020-12-09 | 5.12 |  |  |  | 3.74 |  |  |  | 9.97
2020-12-10 | 4.87 |  |  |  | 3.54 |  |  |  | 11.4
2020-12-11 | 4.63 |  |  |  | 3.54 |  |  |  | 7.21
2020-12-12 | 4.39 |  |  |  | 3.54 |  |  |  | 0
2020-12-13 | 4.63 |  |  |  | 3.54 |  |  |  | 0
2020-12-14 | 4.87 |  |  |  | 3.54 |  |  |  | 0
2020-12-15 | 4.87 |  |  |  | 3.54 |  |  |  | 0
2020-12-16 | 4.87 |  |  |  | 3.54 |  |  |  | 0
2020-12-17 | 4.16 |  |  |  | 3.54 |  |  |  | 0
2020-12-18 | 3.93 |  |  |  | 3.15 |  |  |  | 0
2020-12-19 | 3.71 |  |  |  | 2.99 |  |  |  | 0
2020-12-20 | 3.405 |  |  |  | 2.99 |  |  |  | 0
2020-12-21 | 3.1 |  |  |  | 2.99 |  |  |  | 0
2020-12-22 | 3.1 |  |  |  | 2.99 |  |  |  | 0
2020-12-23 | 3.3 |  |  |  | 2.99 |  |  |  | 0
2020-12-24 | 3.71 |  |  |  | 2.99 |  |  |  | 0
2020-12-25 | 3.71 |  |  |  | 2.99 |  |  |  | 0
2020-12-26 | 3.93 |  |  |  | 2.99 |  |  |  | 0
2020-12-27 | 3.71 |  |  |  | 2.99 |  |  |  | 0
2020-12-28 | 3.5 |  |  |  | 2.99 |  |  |  | 0
2020-12-29 | 3.93 |  |  |  | 2.99 |  |  |  | 0
2020-12-30 | 3.93 |  |  |  | 2.83 |  |  |  | 0
2020-12-31 | 3.93 |  |  |  | 2.67 |  |  |  | 0

## RiversOut
Date | Baihe_Dam_Flow | Baihe_Dam_Ctn | Baihe_Dam_Cna | Baihe_Dam_Cnn | Chaohe_Dam_Flow | Chaohe_Dam_Ctn | Chaohe_Dam_Cna | Chaohe_Dam_Cnn
2014-12-31 | 0 | 0.99 | 0.172 | 0.8 | 8.56 | 0.83 | 0.126 | 0.63
2015-01-01 | 0 |  |  |  | 7.95
2015-01-02 | 0 |  |  |  | 7.86
2015-01-03 | 0 |  |  |  | 7.62
2015-01-04 | 0 |  |  |  | 7.72
2015-01-05 | 0 |  |  |  | 8.64
2015-01-06 | 0 | 0.95 | 0.141 | 0.74 | 8.46 | 0.83 | 0.126 | 0.63
2015-01-07 | 0 |  |  |  | 8.4
2015-01-08 | 0 |  |  |  | 7.91
2015-01-09 | 0 |  |  |  | 8.02
2015-01-10 | 0 |  |  |  | 8.59
2015-01-11 | 0 |  |  |  | 8.38
2015-01-12 | 0 |  |  |  | 8.56
2015-01-13 | 0 |  |  |  | 8.42
2015-01-14 | 0 |  |  |  | 7.56
2015-01-15 | 0 |  |  |  | 7.6
2015-01-16 | 0 |  |  |  | 7.43
2015-01-17 | 0 |  |  |  | 7.3
2015-01-18 | 0 |  |  |  | 7.29
2015-01-19 | 0 |  |  |  | 7.88
2015-01-20 | 0 |  |  |  | 8.12
2015-01-21 | 0 |  |  |  | 8.26
2015-01-22 | 0 |  |  |  | 7.81
2015-01-23 | 0 |  |  |  | 7.47
2015-01-24 | 0 |  |  |  | 7.78
2015-01-25 | 0 |  |  |  | 7.21
2015-01-26 | 0 |  |  |  | 7.23
2015-01-27 | 0 |  |  |  | 7.24
2015-01-28 | 0 |  |  |  | 7.25
2015-01-29 | 0 |  |  |  | 7.68
2015-01-30 | 0 |  |  |  | 7.48
2015-01-31 | 0 |  |  |  | 7.24
2015-02-01 | 0 |  |  |  | 7.21
2015-02-02 | 0 | 0.9 | 0.146 | 0.64 | 7.41 | 1.25 | 0.118 | 0.97
2015-02-03 | 0 |  |  |  | 7.77
2015-02-04 | 0 |  |  |  | 7.26
2015-02-05 | 0 |  |  |  | 7.24
2015-02-06 | 0 |  |  |  | 7.23
2015-02-07 | 0 |  |  |  | 7.22
2015-02-08 | 0 |  |  |  | 7.23
2015-02-09 | 0 |  |  |  | 7.22
2015-02-10 | 0 |  |  |  | 7.22
2015-02-11 | 0 |  |  |  | 7.22
2015-02-12 | 0 |  |  |  | 7.22
2015-02-13 | 0 |  |  |  | 7.2
2015-02-14 | 0 |  |  |  | 7.19
2015-02-15 | 0 |  |  |  | 6.99
2015-02-16 | 0 |  |  |  | 5.91
2015-02-17 | 0 |  |  |  | 5.37
2015-02-18 | 0 |  |  |  | 5.59
2015-02-19 | 0 |  |  |  | 5.9
2015-02-20 | 0 |  |  |  | 3.05
2015-02-21 | 0 |  |  |  | 3.01
2015-02-22 | 0 |  |  |  | 4.49
2015-02-23 | 0 |  |  |  | 4.55
2015-02-24 | 0 |  |  |  | 4.99
2015-02-25 | 0 |  |  |  | 5.28
2015-02-26 | 0 |  |  |  | 6.15
2015-02-27 | 0 |  |  |  | 5.32
2015-02-28 | 0 |  |  |  | 5.39
2015-03-01 | 0 |  |  |  | 5.72
2015-03-02 | 0 |  |  |  | 6.51
2015-03-03 | 0 |  |  |  | 6.67
2015-03-04 | 0 |  |  |  | 6.41
2015-03-05 | 0 |  |  |  | 5.95
2015-03-06 | 0 |  |  |  | 6.69
2015-03-07 | 0 |  |  |  | 6.16
2015-03-08 | 0 |  |  |  | 6.35
2015-03-09 | 0 | 0.9 | 0.106 | 0.59 | 7.22 | 1.1 | 0.132 | 0.93
2015-03-10 | 0 |  |  |  | 7.72
2015-03-11 | 0 |  |  |  | 7.78
2015-03-12 | 0 |  |  |  | 7.32
2015-03-13 | 0 |  |  |  | 8.43
2015-03-14 | 0 |  |  |  | 8.62
2015-03-15 | 0 |  |  |  | 8.52
2015-03-16 | 0 |  |  |  | 8.5
2015-03-17 | 0 |  |  |  | 7.15
2015-03-18 | 0 |  |  |  | 5.39
2015-03-19 | 0 |  |  |  | 5.39
2015-03-20 | 0 |  |  |  | 6.12
2015-03-21 | 0 |  |  |  | 6.4
2015-03-22 | 0 |  |  |  | 6.22
2015-03-23 | 0 |  |  |  | 5.3
2015-03-24 | 0 |  |  |  | 6.28
2015-03-25 | 0 |  |  |  | 6.19
2015-03-26 | 0 |  |  |  | 6.02
2015-03-27 | 0 |  |  |  | 6.08
2015-03-28 | 0 |  |  |  | 5.66
2015-03-29 | 0 |  |  |  | 6.13
2015-03-30 | 0 |  |  |  | 5.92
2015-03-31 | 0 |  |  |  | 5.97
2015-04-01 | 0 |  |  |  | 4.34
2015-04-02 | 0 |  |  |  | 4.46
2015-04-03 | 0 |  |  |  | 3.6
2015-04-04 | 0 |  |  |  | 3.53
2015-04-05 | 0 |  |  |  | 3.23
2015-04-06 | 0 |  |  |  | 2.64
2015-04-07 | 0 | 1.02 | 0.154 | 0.67 | 3.59 | 1.25 | 0.148 | 0.88
2015-04-08 | 0 |  |  |  | 4.47
2015-04-09 | 0 |  |  |  | 4.34
2015-04-10 | 0 |  |  |  | 4.17
2015-04-11 | 0 |  |  |  | 4.27
2015-04-12 | 0 |  |  |  | 3.98
2015-04-13 | 0 |  |  |  | 3.68
2015-04-14 | 0 |  |  |  | 4.28
2015-04-15 | 0 |  |  |  | 4.51
2015-04-16 | 0 |  |  |  | 3.95
2015-04-17 | 0 |  |  |  | 3.35
2015-04-18 | 0 |  |  |  | 3.45
2015-04-19 | 0 |  |  |  | 3.57
2015-04-20 | 0 |  |  |  | 2.85
2015-04-21 | 0 |  |  |  | 4.87
2015-04-22 | 0 |  |  |  | 3.83
2015-04-23 | 0 |  |  |  | 3.7
2015-04-24 | 0 |  |  |  | 4.34
2015-04-25 | 0 |  |  |  | 4.48
2015-04-26 | 0 |  |  |  | 4.55
2015-04-27 | 0 |  |  |  | 5.13
2015-04-28 | 0 |  |  |  | 5.82
2015-04-29 | 0 |  |  |  | 5.08
2015-04-30 | 0 |  |  |  | 5.48
2015-05-01 | 0 |  |  |  | 4.92
2015-05-02 | 0 |  |  |  | 2.84
2015-05-03 | 0 |  |  |  | 2.02
2015-05-04 | 0 |  |  |  | 3.94
2015-05-05 | 0 | 1.33 | 0.137 | 1.06 | 0 | 1.2 | 0.148 | 0.94
2015-05-06 | 0 |  |  |  | 4.19
2015-05-07 | 0 |  |  |  | 5.43
2015-05-08 | 0 |  |  |  | 5.53
2015-05-09 | 0 |  |  |  | 4.85
2015-05-10 | 0 |  |  |  | 3.18
2015-05-11 | 0 |  |  |  | 2.13
2015-05-12 | 0 |  |  |  | 3.36
2015-05-13 | 0 |  |  |  | 4.05
2015-05-14 | 0 |  |  |  | 4.42
2015-05-15 | 0 |  |  |  | 4.49
2015-05-16 | 0 |  |  |  | 4.12
2015-05-17 | 0 |  |  |  | 4.32
2015-05-18 | 0 |  |  |  | 4.48
2015-05-19 | 0 |  |  |  | 5.18
2015-05-20 | 0 |  |  |  | 4.6
2015-05-21 | 0 |  |  |  | 5.07
2015-05-22 | 0 |  |  |  | 5.64
2015-05-23 | 0 |  |  |  | 4.75
2015-05-24 | 0 |  |  |  | 4.64
2015-05-25 | 0 |  |  |  | 5.44
2015-05-26 | 0 |  |  |  | 6.62
2015-05-27 | 0 |  |  |  | 6.71
2015-05-28 | 0 |  |  |  | 6.36
2015-05-29 | 0 |  |  |  | 6.03
2015-05-30 | 0 |  |  |  | 4.1
2015-05-31 | 0 |  |  |  | 4.65
2015-06-01 | 0 | 1.15 | 0.084 | 1.06 | 5.41 | 0.86 | 0.106 | 0.74
2015-06-02 | 0 |  |  |  | 5.65
2015-06-03 | 0 |  |  |  | 5.89
2015-06-04 | 0 |  |  |  | 4.85
2015-06-05 | 0 |  |  |  | 3.68
2015-06-06 | 0 |  |  |  | 3.29
2015-06-07 | 0 |  |  |  | 3.25
2015-06-08 | 0 |  |  |  | 3.14
2015-06-09 | 0 |  |  |  | 3.42
2015-06-10 | 0 |  |  |  | 3.42
2015-06-11 | 0 |  |  |  | 3.24
2015-06-12 | 0 |  |  |  | 3.19
2015-06-13 | 0 |  |  |  | 3.43
2015-06-14 | 0 |  |  |  | 3
2015-06-15 | 0 |  |  |  | 3.55
2015-06-16 | 0 |  |  |  | 4.47
2015-06-17 | 0 |  |  |  | 3.51
2015-06-18 | 0 |  |  |  | 4.43
2015-06-19 | 0 |  |  |  | 4.22
2015-06-20 | 0 |  |  |  | 3.03
2015-06-21 | 0 |  |  |  | 2.9
2015-06-22 | 0 |  |  |  | 3.01
2015-06-23 | 0 |  |  |  | 3.4
2015-06-24 | 0 |  |  |  | 4.47
2015-06-25 | 0 |  |  |  | 4.06
2015-06-26 | 0 |  |  |  | 3.41
2015-06-27 | 0 |  |  |  | 3.17
2015-06-28 | 0 |  |  |  | 2.97
2015-06-29 | 0 |  |  |  | 3.74
2015-06-30 | 0 |  |  |  | 5.83
2015-07-01 | 0 |  |  |  | 3.11
2015-07-02 | 0 |  |  |  | 3.83
2015-07-03 | 0 |  |  |  | 3.38
2015-07-04 | 0 |  |  |  | 3.77
2015-07-05 | 0 |  |  |  | 3.46
2015-07-06 | 0 | 1.2 | 0.214 | 0.92 | 3.57 | 0.93 | 0.158 | 0.73
2015-07-07 | 0 |  |  |  | 4.97
2015-07-08 | 0 |  |  |  | 5.56
2015-07-09 | 0 |  |  |  | 5.56
2015-07-10 | 0 |  |  |  | 6.08
2015-07-11 | 0 |  |  |  | 5.82
2015-07-12 | 0 |  |  |  | 6.38
2015-07-13 | 0 |  |  |  | 6.32
2015-07-14 | 0 |  |  |  | 7.03
2015-07-15 | 0 |  |  |  | 5.15
2015-07-16 | 0 |  |  |  | 2.24
2015-07-17 | 0 |  |  |  | 2.13
2015-07-18 | 0 |  |  |  | 2.26
2015-07-19 | 0 |  |  |  | 2.37
2015-07-20 | 0 |  |  |  | 2.22
2015-07-21 | 0 |  |  |  | 2.23
2015-07-22 | 0 |  |  |  | 2.23
2015-07-23 | 0 |  |  |  | 2.23
2015-07-24 | 0 |  |  |  | 2.24
2015-07-25 | 0 |  |  |  | 2.31
2015-07-26 | 0 |  |  |  | 2.24
2015-07-27 | 0 |  |  |  | 2.24
2015-07-28 | 0 |  |  |  | 2.72
2015-07-29 | 0 |  |  |  | 2.52
2015-07-30 | 0 |  |  |  | 2.82
2015-07-31 | 0 |  |  |  | 2.64
2015-08-01 | 0 |  |  |  | 2.27
2015-08-02 | 0 |  |  |  | 2.05
2015-08-03 | 0 | 0.76 | 0.088 | 0.65 | 2.14 | 0.6 | 0.096 | 0.34
2015-08-04 | 0 |  |  |  | 2.31
2015-08-05 | 0 |  |  |  | 2.32
2015-08-06 | 0 |  |  |  | 2.45
2015-08-07 | 0 |  |  |  | 2.51
2015-08-08 | 0 |  |  |  | 2.28
2015-08-09 | 0 |  |  |  | 2.14
2015-08-10 | 0 |  |  |  | 2.24
2015-08-11 | 0 |  |  |  | 2.62
2015-08-12 | 0 |  |  |  | 2.68
2015-08-13 | 0 |  |  |  | 3.32
2015-08-14 | 0 |  |  |  | 3.28
2015-08-15 | 0 |  |  |  | 2.76
2015-08-16 | 0 |  |  |  | 2.53
2015-08-17 | 0 |  |  |  | 2.86
2015-08-18 | 0 |  |  |  | 3.57
2015-08-19 | 0 |  |  |  | 2.78
2015-08-20 | 0 |  |  |  | 2.49
2015-08-21 | 0 |  |  |  | 3.52
2015-08-22 | 0 |  |  |  | 3.74
2015-08-23 | 0 |  |  |  | 2.93
2015-08-24 | 0 |  |  |  | 2.72
2015-08-25 | 0 |  |  |  | 2.38
2015-08-26 | 0 |  |  |  | 2.36
2015-08-27 | 0 |  |  |  | 2.83
2015-08-28 | 0 |  |  |  | 3.41
2015-08-29 | 0 |  |  |  | 2.77
2015-08-30 | 0 |  |  |  | 2.27
2015-08-31 | 0 |  |  |  | 1.88
2015-09-01 | 0 |  |  |  | 1.64
2015-09-02 | 0 |  |  |  | 1.71
2015-09-03 | 0 |  |  |  | 1.75
2015-09-04 | 0 |  |  |  | 1.75
2015-09-05 | 0 |  |  |  | 1.75
2015-09-06 | 0 |  |  |  | 1.76
2015-09-07 | 0 | 0.82 | 0.098 | 0.65 | 2.33 | 0.65 | 0.134 | 0.3
2015-09-08 | 0 |  |  |  | 2.87
2015-09-09 | 0 |  |  |  | 2.24
2015-09-10 | 0 |  |  |  | 1.8
2015-09-11 | 0 |  |  |  | 2.18
2015-09-12 | 0 |  |  |  | 1.87
2015-09-13 | 0 |  |  |  | 1.71
2015-09-14 | 0 |  |  |  | 1.99
2015-09-15 | 0 |  |  |  | 2.85
2015-09-16 | 0 |  |  |  | 2.63
2015-09-17 | 0 |  |  |  | 2.03
2015-09-18 | 0 |  |  |  | 2.29
2015-09-19 | 0 |  |  |  | 2.43
2015-09-20 | 0 |  |  |  | 2.38
2015-09-21 | 0 |  |  |  | 1.89
2015-09-22 | 0 |  |  |  | 2.44
2015-09-23 | 0 |  |  |  | 2.24
2015-09-24 | 0 |  |  |  | 1.92
2015-09-25 | 0 |  |  |  | 1.81
2015-09-26 | 0 |  |  |  | 2.2
2015-09-27 | 0 |  |  |  | 1.74
2015-09-28 | 0 |  |  |  | 1.74
2015-09-29 | 0 |  |  |  | 1.75
2015-09-30 | 0 |  |  |  | 1.74
2015-10-01 | 0 |  |  |  | 1.75
2015-10-02 | 0 |  |  |  | 0
2015-10-03 | 0 |  |  |  | 1.76
2015-10-04 | 0 |  |  |  | 1.75
2015-10-05 | 0 |  |  |  | 1.75
2015-10-06 | 0 |  |  |  | 1.74
2015-10-07 | 0 |  |  |  | 1.77
2015-10-08 | 0 |  |  |  | 1.75
2015-10-09 | 0 |  |  |  | 1.75
2015-10-10 | 0 |  |  |  | 1.75
2015-10-11 | 0 |  |  |  | 1.75
2015-10-12 | 0 | 1.07 | 0.076 | 0.83 | 2.11
2015-10-13 | 0 |  |  |  | 3.37
2015-10-14 | 0 |  |  |  | 3.23
2015-10-15 | 0 |  |  |  | 2.29
2015-10-16 | 0 |  |  |  | 2.28
2015-10-17 | 0 |  |  |  | 2.28
2015-10-18 | 0 |  |  |  | 2.11
2015-10-19 | 0 |  |  |  | 1.75
2015-10-20 | 0 |  |  |  | 2.44
2015-10-21 | 0 |  |  |  | 2.09
2015-10-22 | 0 |  |  |  | 1.73
2015-10-23 | 0 |  |  |  | 1.73
2015-10-24 | 0 |  |  |  | 2.22
2015-10-25 | 0 |  |  |  | 2.2
2015-10-26 | 0 |  |  |  | 1.68
2015-10-27 | 0 |  |  |  | 2.34
2015-10-28 | 0 |  |  |  | 2.33
2015-10-29 | 0 |  |  |  | 2.33
2015-10-30 | 0 |  |  |  | 1.93
2015-10-31 | 0 |  |  |  | 3.19
2015-11-01 | 0 |  |  |  | 1.75
2015-11-02 | 0 | 1.06 | 0.094 | 0.81 | 1.75
2015-11-03 | 0 |  |  |  | 2.29
2015-11-04 | 0 |  |  |  | 2.36
2015-11-05 | 0 |  |  |  | 2.11
2015-11-06 | 0 |  |  |  | 1.55
2015-11-07 | 0 |  |  |  | 1.52
2015-11-08 | 0 |  |  |  | 1.7
2015-11-09 | 0 |  |  |  | 1.84
2015-11-10 | 0 |  |  |  | 2.24
2015-11-11 | 0 |  |  |  | 1.21
2015-11-12 | 0 |  |  |  | 1.5
2015-11-13 | 0 |  |  |  | 1.72
2015-11-14 | 0 |  |  |  | 1.53
2015-11-15 | 0 |  |  |  | 1.39
2015-11-16 | 0 |  |  |  | 1.99
2015-11-17 | 0 |  |  |  | 1.78
2015-11-18 | 0 |  |  |  | 1.39
2015-11-19 | 0 |  |  |  | 1.72
2015-11-20 | 0 |  |  |  | 1.44
2015-11-21 | 0 |  |  |  | 1.39
2015-11-22 | 0 |  |  |  | 1.54
2015-11-23 | 0 |  |  |  | 1.29
2015-11-24 | 0 |  |  |  | 1.67
2015-11-25 | 0 |  |  |  | 1.61
2015-11-26 | 0 |  |  |  | 1.44
2015-11-27 | 0 |  |  |  | 1.44
2015-11-28 | 0 |  |  |  | 1.43
2015-11-29 | 0 |  |  |  | 1.25
2015-11-30 | 0 |  |  |  | 1.27
2015-12-01 | 0 |  |  |  | 1.56
2015-12-02 | 0 |  |  |  | 1.37
2015-12-03 | 0 |  |  |  | 1.58
2015-12-04 | 0 |  |  |  | 1.66
2015-12-05 | 0 |  |  |  | 1.53
2015-12-06 | 0 |  |  |  | 1.51
2015-12-07 | 0 |  |  |  | 1.57
2015-12-08 | 0 |  |  |  | 1.76
2015-12-09 | 0 |  |  |  | 1.39
2015-12-10 | 0 |  |  |  | 1.22
2015-12-11 | 0 |  |  |  | 1.29
2015-12-12 | 0 |  |  |  | 1.275
2015-12-13 | 0 |  |  |  | 1.26
2015-12-14 | 0 | 0.76 | 0.103 | 0.57 | 1.46
2015-12-15 | 0 |  |  |  | 1.45
2015-12-16 | 0 |  |  |  | 1.39
2015-12-17 | 0 |  |  |  | 1.39
2015-12-18 | 0 |  |  |  | 1.39
2015-12-19 | 0 |  |  |  | 1.37
2015-12-20 | 0 |  |  |  | 1.2
2015-12-21 | 0 |  |  |  | 1.48
2015-12-22 | 0 |  |  |  | 1.58
2015-12-23 | 0 |  |  |  | 1.19
2015-12-24 | 0 |  |  |  | 1.43
2015-12-25 | 0 |  |  |  | 1.42
2015-12-26 | 0 |  |  |  | 1.45
2015-12-27 | 0 |  |  |  | 1.44
2015-12-28 | 0 |  |  |  | 1.43
2015-12-29 | 0 |  |  |  | 1.42
2015-12-30 | 0 |  |  |  | 1.34
2015-12-31 | 0 |  |  |  | 1.37
2016-01-01 | 0 |  |  |  | 1.39
2016-01-02 | 0 |  |  |  | 1.38
2016-01-03 | 0 |  |  |  | 1.39
2016-01-04 | 0 |  |  |  | 1.38
2016-01-05 | 0 | 0.86 | 0.042 | 0.62 | 1.38 | 0.73 | 0.134 | 0.44
2016-01-06 | 0 |  |  |  | 1.32
2016-01-07 | 0 |  |  |  | 1.32
2016-01-08 | 0 |  |  |  | 1.41
2016-01-09 | 0 |  |  |  | 1.4
2016-01-10 | 0 |  |  |  | 1.4
2016-01-11 | 0 |  |  |  | 1.4
2016-01-12 | 0 |  |  |  | 1.59
2016-01-13 | 0 |  |  |  | 1.4
2016-01-14 | 0 |  |  |  | 1.33
2016-01-15 | 0 |  |  |  | 1.44
2016-01-16 | 0 |  |  |  | 1.43
2016-01-17 | 0 |  |  |  | 1.36
2016-01-18 | 0 |  |  |  | 1.32
2016-01-19 | 0 |  |  |  | 1.27
2016-01-20 | 0 |  |  |  | 1.19
2016-01-21 | 0 |  |  |  | 1.18
2016-01-22 | 0 |  |  |  | 1.18
2016-01-23 | 0 |  |  |  | 1.19
2016-01-24 | 0 |  |  |  | 1.18
2016-01-25 | 0 |  |  |  | 1.22
2016-01-26 | 0 |  |  |  | 2.7
2016-01-27 | 0 |  |  |  | 2.1
2016-01-28 | 0 |  |  |  | 1.41
2016-01-29 | 0 |  |  |  | 1.17
2016-01-30 | 0 |  |  |  | 1.17
2016-01-31 | 0 |  |  |  | 1.18
2016-02-01 | 0 | 1.22 | 0.167 | 0.73 | 1.17 | 0.99 | 0.025 | 0.9
2016-02-02 | 0 |  |  |  | 1.17
2016-02-03 | 0 |  |  |  | 1.17
2016-02-04 | 0 |  |  |  | 1.17
2016-02-05 | 0 |  |  |  | 1.17
2016-02-06 | 0 |  |  |  | 1.17
2016-02-07 | 0 |  |  |  | 2.96
2016-02-08 | 0 |  |  |  | 4.09
2016-02-09 | 0 |  |  |  | 2.24
2016-02-10 | 0 |  |  |  | 1.97
2016-02-11 | 0 |  |  |  | 1.25
2016-02-12 | 0 |  |  |  | 1.16
2016-02-13 | 0 |  |  |  | 1.17
2016-02-14 | 0 |  |  |  | 1.17
2016-02-15 | 0 |  |  |  | 1.1
2016-02-16 | 0 |  |  |  | 1.02
2016-02-17 | 0 |  |  |  | 1.19
2016-02-18 | 0 |  |  |  | 1.2
2016-02-19 | 0 |  |  |  | 1.19
2016-02-20 | 0 |  |  |  | 1.09
2016-02-21 | 0 |  |  |  | 1.11
2016-02-22 | 0 |  |  |  | 1.19
2016-02-23 | 0 |  |  |  | 1.19
2016-02-24 | 0 |  |  |  | 1.19
2016-02-25 | 0 |  |  |  | 2.7
2016-02-26 | 0 |  |  |  | 3.5
2016-02-27 | 0 |  |  |  | 3.35
2016-02-28 | 0 |  |  |  | 3.43
2016-02-29 | 0 |  |  |  | 3.68
2016-03-01 | 0 | 1.18 | 0.087 | 1.05 | 4.42 | 1.22 | 0.109 | 0.98
2016-03-02 | 0 |  |  |  | 4.28
2016-03-03 | 0 |  |  |  | 4.56
2016-03-04 | 0 |  |  |  | 4.74
2016-03-05 | 0 |  |  |  | 4.33
2016-03-06 | 0 |  |  |  | 4.22
2016-03-07 | 0 |  |  |  | 4.46
2016-03-08 | 0 |  |  |  | 4.71
2016-03-09 | 0 |  |  |  | 4.64
2016-03-10 | 0 |  |  |  | 3.97
2016-03-11 | 0 |  |  |  | 4.45
2016-03-12 | 0 |  |  |  | 4.45
2016-03-13 | 0 |  |  |  | 4.39
2016-03-14 | 0 |  |  |  | 4.29
2016-03-15 | 0 |  |  |  | 5.04
2016-03-16 | 0 |  |  |  | 5.1
2016-03-17 | 0 |  |  |  | 5.03
2016-03-18 | 0 |  |  |  | 5.02
2016-03-19 | 0 |  |  |  | 5.25
2016-03-20 | 0 |  |  |  | 5.03
2016-03-21 | 0 |  |  |  | 3.54
2016-03-22 | 0 |  |  |  | 4.25
2016-03-23 | 0 |  |  |  | 4.5
2016-03-24 | 0 |  |  |  | 3.48
2016-03-25 | 0 |  |  |  | 3.92
2016-03-26 | 0 |  |  |  | 3.33
2016-03-27 | 0 |  |  |  | 3.24
2016-03-28 | 0 |  |  |  | 3.7
2016-03-29 | 0 |  |  |  | 4.94
2016-03-30 | 0 |  |  |  | 4.17
2016-03-31 | 0 |  |  |  | 4.9
2016-04-01 | 0 |  |  |  | 4.24
2016-04-02 | 0 |  |  |  | 3.21
2016-04-03 | 0 |  |  |  | 1.74
2016-04-04 | 0 |  |  |  | 1.59
2016-04-05 | 0 | 1.16 | 0.108 | 0.98 | 2.3 | 1.2 | 0.134 | 0.9
2016-04-06 | 0 |  |  |  | 3.54
2016-04-07 | 0 |  |  |  | 3.4
2016-04-08 | 0 |  |  |  | 3.89
2016-04-09 | 0 |  |  |  | 3.18
2016-04-10 | 0 |  |  |  | 2.8
2016-04-11 | 0 |  |  |  | 2.95
2016-04-12 | 0 |  |  |  | 3.38
2016-04-13 | 0 |  |  |  | 2.2
2016-04-14 | 0 |  |  |  | 4.02
2016-04-15 | 0 |  |  |  | 4.74
2016-04-16 | 0 |  |  |  | 4.41
2016-04-17 | 0 |  |  |  | 2.71
2016-04-18 | 0 |  |  |  | 2.48
2016-04-19 | 0 |  |  |  | 4.31
2016-04-20 | 0 |  |  |  | 3
2016-04-21 | 0 |  |  |  | 1.98
2016-04-22 | 0 |  |  |  | 1.19
2016-04-23 | 0 |  |  |  | 1.26
2016-04-24 | 0 |  |  |  | 1.16
2016-04-25 | 0 |  |  |  | 1.19
2016-04-26 | 0 |  |  |  | 2.24
2016-04-27 | 0 |  |  |  | 1.43
2016-04-28 | 0 |  |  |  | 1.12
2016-04-29 | 0 |  |  |  | 1.13
2016-04-30 | 0 |  |  |  | 1.12
2016-05-01 | 0 |  |  |  | 1.47
2016-05-02 | 0 |  |  |  | 1.44
2016-05-03 | 0 |  |  |  | 1.22
2016-05-04 | 0 | 1.09 | 0.071 | 0.91 | 1.18 | 1.22 | 0.072 | 0.96
2016-05-05 | 0 |  |  |  | 1.28
2016-05-06 | 0 |  |  |  | 1.3
2016-05-07 | 0 |  |  |  | 1.58
2016-05-08 | 0 |  |  |  | 1.21
2016-05-09 | 0 |  |  |  | 1.77
2016-05-10 | 0 |  |  |  | 1.89
2016-05-11 | 0 |  |  |  | 1.5
2016-05-12 | 0 |  |  |  | 1.5
2016-05-13 | 0 |  |  |  | 1.21
2016-05-14 | 0 |  |  |  | 1.22
2016-05-15 | 0 |  |  |  | 1.21
2016-05-16 | 0 |  |  |  | 1.22
2016-05-17 | 0 |  |  |  | 1.22
2016-05-18 | 0 |  |  |  | 1.22
2016-05-19 | 0 |  |  |  | 1.32
2016-05-20 | 0 |  |  |  | 1.58
2016-05-21 | 0 |  |  |  | 2.06
2016-05-22 | 0 |  |  |  | 1.33
2016-05-23 | 0 |  |  |  | 1.16
2016-05-24 | 0 |  |  |  | 1.16
2016-05-25 | 0 |  |  |  | 1.16
2016-05-26 | 0 |  |  |  | 2.23
2016-05-27 | 0 |  |  |  | 2.34
2016-05-28 | 0 |  |  |  | 2.66
2016-05-29 | 0 |  |  |  | 1.95
2016-05-30 | 0 |  |  |  | 2.79
2016-05-31 | 0 |  |  |  | 3.49
2016-06-01 | 0 |  |  |  | 3.43
2016-06-02 | 0 |  |  |  | 0.79
2016-06-03 | 0 |  |  |  | 0
2016-06-04 | 0 |  |  |  | 0
2016-06-05 | 0 |  |  |  | 0
2016-06-06 | 0 | 1.17 | 0.073 | 0.96 | 0 | 0.74 | 0.086 | 0.58
2016-06-07 | 0 |  |  |  | 0
2016-06-08 | 0 |  |  |  | 0
2016-06-09 | 0 |  |  |  | 0
2016-06-10 | 0 |  |  |  | 0
2016-06-11 | 0 |  |  |  | 0
2016-06-12 | 0 |  |  |  | 0
2016-06-13 | 0 |  |  |  | 0
2016-06-14 | 0 |  |  |  | 0
2016-06-15 | 0 |  |  |  | 0
2016-06-16 | 0 |  |  |  | 0
2016-06-17 | 0 |  |  |  | 0
2016-06-18 | 0 |  |  |  | 0
2016-06-19 | 0 |  |  |  | 0
2016-06-20 | 0 |  |  |  | 0
2016-06-21 | 0 |  |  |  | 1.78
2016-06-22 | 0 |  |  |  | 3.98
2016-06-23 | 0 |  |  |  | 4
2016-06-24 | 0 |  |  |  | 3.72
2016-06-25 | 0 |  |  |  | 3.7
2016-06-26 | 0 |  |  |  | 3.74
2016-06-27 | 0 |  |  |  | 0
2016-06-28 | 0 |  |  |  | 0
2016-06-29 | 0 |  |  |  | 0
2016-06-30 | 0 |  |  |  | 1.29
2016-07-01 | 0 |  |  |  | 6.45
2016-07-02 | 0 |  |  |  | 2.45
2016-07-03 | 0 |  |  |  | 1.38
2016-07-04 | 0 | 1.02 | 0.139 | 0.87 | 2.22 | 0.52 | 0.079 | 0.36
2016-07-05 | 0 |  |  |  | 3.05
2016-07-06 | 0 |  |  |  | 3.89
2016-07-07 | 0 |  |  |  | 3.14
2016-07-08 | 0 |  |  |  | 4.33
2016-07-09 | 0 |  |  |  | 4.09
2016-07-10 | 0 |  |  |  | 2.61
2016-07-11 | 0 |  |  |  | 3.37
2016-07-12 | 0 |  |  |  | 4.56
2016-07-13 | 0 |  |  |  | 3.07
2016-07-14 | 0 |  |  |  | 3.56
2016-07-15 | 0 |  |  |  | 3.46
2016-07-16 | 0 |  |  |  | 1.42
2016-07-17 | 0 |  |  |  | 1.22
2016-07-18 | 0 |  |  |  | 1.5
2016-07-19 | 0 |  |  |  | 1.45
2016-07-20 | 0 |  |  |  | 1.46
2016-07-21 | 0 |  |  |  | 1.57
2016-07-22 | 0 |  |  |  | 1.94
2016-07-23 | 0 |  |  |  | 1.55
2016-07-24 | 0 |  |  |  | 1.17
2016-07-25 | 0 |  |  |  | 1.17
2016-07-26 | 0 |  |  |  | 1.54
2016-07-27 | 0 |  |  |  | 2.19
2016-07-28 | 0 |  |  |  | 1.32
2016-07-29 | 0 |  |  |  | 1.19
2016-07-30 | 0 |  |  |  | 1.67
2016-07-31 | 0 |  |  |  | 1.19
2016-08-01 | 0 | 1.07 | 0.055 | 0.88 | 1.16 | 0.9 | 0.116 | 0.71
2016-08-02 | 0 |  |  |  | 1.43
2016-08-03 | 0 |  |  |  | 2.25
2016-08-04 | 0 |  |  |  | 2.21
2016-08-05 | 0 |  |  |  | 2.1
2016-08-06 | 0 |  |  |  | 5.16
2016-08-07 | 0 |  |  |  | 1.17
2016-08-08 | 0 |  |  |  | 1.17
2016-08-09 | 0 |  |  |  | 1.67
2016-08-10 | 0 |  |  |  | 1.68
2016-08-11 | 0 |  |  |  | 2.39
2016-08-12 | 0 |  |  |  | 2.99
2016-08-13 | 0 |  |  |  | 2.07
2016-08-14 | 0 |  |  |  | 1.16
2016-08-15 | 0 |  |  |  | 1.2
2016-08-16 | 0 |  |  |  | 1.31
2016-08-17 | 0 |  |  |  | 1.19
2016-08-18 | 0 |  |  |  | 1.34
2016-08-19 | 0 |  |  |  | 1.47
2016-08-20 | 0 |  |  |  | 1.87
2016-08-21 | 0 |  |  |  | 1.79
2016-08-22 | 0 |  |  |  | 1.17
2016-08-23 | 0 |  |  |  | 1.7
2016-08-24 | 0 |  |  |  | 2.41
2016-08-25 | 0 |  |  |  | 1.89
2016-08-26 | 0 |  |  |  | 2.63
2016-08-27 | 0 |  |  |  | 2.06
2016-08-28 | 0 |  |  |  | 2.22
2016-08-29 | 0 |  |  |  | 1.6
2016-08-30 | 0 |  |  |  | 3.55
2016-08-31 | 0 |  |  |  | 3.01
2016-09-01 | 0 |  |  |  | 3.9
2016-09-02 | 0 |  |  |  | 2.92
2016-09-03 | 0 |  |  |  | 2.58
2016-09-04 | 0 |  |  |  | 2.38
2016-09-05 | 0 | 1.85 | 0.087 | 1.44 | 1.82 | 0.92 | 0.116 | 0.75
2016-09-06 | 0 |  |  |  | 3.15
2016-09-07 | 0 |  |  |  | 3.26
2016-09-08 | 0 |  |  |  | 2.44
2016-09-09 | 0 |  |  |  | 1.16
2016-09-10 | 0 |  |  |  | 1.87
2016-09-11 | 0 |  |  |  | 1.66
2016-09-12 | 0 |  |  |  | 1.22
2016-09-13 | 20.6 |  |  |  | 1.98
2016-09-14 | 13.3 |  |  |  | 1.37
2016-09-15 | 4.4 |  |  |  | 1.21
2016-09-16 | 0 |  |  |  | 1.2
2016-09-17 | 0 |  |  |  | 1.31
2016-09-18 | 0 |  |  |  | 1.5
2016-09-19 | 0 |  |  |  | 1.62
2016-09-20 | 0 |  |  |  | 2.24
2016-09-21 | 0 |  |  |  | 1.97
2016-09-22 | 0 |  |  |  | 1.49
2016-09-23 | 0 |  |  |  | 1.29
2016-09-24 | 0 |  |  |  | 2.1
2016-09-25 | 0 |  |  |  | 1.17
2016-09-26 | 0 |  |  |  | 1.25
2016-09-27 | 0 |  |  |  | 1.59
2016-09-28 | 0 |  |  |  | 1.33
2016-09-29 | 0 |  |  |  | 1.38
2016-09-30 | 0 |  |  |  | 1.19
2016-10-01 | 0 |  |  |  | 1.36
2016-10-02 | 0 |  |  |  | 1.61
2016-10-03 | 0 |  |  |  | 1.17
2016-10-04 | 0 |  |  |  | 1.99
2016-10-05 | 0 |  |  |  | 1.69
2016-10-06 | 0 |  |  |  | 1.65
2016-10-07 | 0 |  |  |  | 1.48
2016-10-08 | 0 |  |  |  | 1.16
2016-10-09 | 0 | 1.87 | 0.183 | 1.39 | 1.16 | 0.97 | 0.194 | 0.76
2016-10-10 | 0 |  |  |  | 1.16
2016-10-11 | 0 |  |  |  | 1.17
2016-10-12 | 0 |  |  |  | 1.16
2016-10-13 | 0 |  |  |  | 1.16
2016-10-14 | 0 |  |  |  | 1.16
2016-10-15 | 0 |  |  |  | 1.35
2016-10-16 | 0 |  |  |  | 1.16
2016-10-17 | 0 |  |  |  | 1.2
2016-10-18 | 0 |  |  |  | 1.93
2016-10-19 | 0 |  |  |  | 1.52
2016-10-20 | 0 |  |  |  | 1.42
2016-10-21 | 0 |  |  |  | 1.59
2016-10-22 | 0 |  |  |  | 1.22
2016-10-23 | 0 |  |  |  | 1.33
2016-10-24 | 0 |  |  |  | 1.85
2016-10-25 | 0 |  |  |  | 1.45
2016-10-26 | 0 |  |  |  | 1.17
2016-10-27 | 0 |  |  |  | 1.17
2016-10-28 | 0 |  |  |  | 1.39
2016-10-29 | 0 |  |  |  | 1.09
2016-10-30 | 0 |  |  |  | 1.17
2016-10-31 | 0 |  |  |  | 1.23
2016-11-01 | 0 | 1.83 | 0.127 | 1.28 | 1.68 | 1.07 | 0.178 | 0.8
2016-11-02 | 0 |  |  |  | 1.38
2016-11-03 | 0 |  |  |  | 1.15
2016-11-04 | 0 |  |  |  | 1.14
2016-11-05 | 0 |  |  |  | 1.15
2016-11-06 | 0 |  |  |  | 1.14
2016-11-07 | 0 |  |  |  | 1.23
2016-11-08 | 0 |  |  |  | 1.71
2016-11-09 | 0 |  |  |  | 1.76
2016-11-10 | 0 |  |  |  | 1.47
2016-11-11 | 0 |  |  |  | 1.14
2016-11-12 | 0 |  |  |  | 0.98
2016-11-13 | 0 |  |  |  | 1.14
2016-11-14 | 0 |  |  |  | 1.29
2016-11-15 | 0 |  |  |  | 1.59
2016-11-16 | 0 |  |  |  | 1.27
2016-11-17 | 0 |  |  |  | 3.11
2016-11-18 | 0 |  |  |  | 2.3
2016-11-19 | 0 |  |  |  | 1.31
2016-11-20 | 0 |  |  |  | 1.5
2016-11-21 | 0 |  |  |  | 1.31
2016-11-22 | 0 |  |  |  | 1.74
2016-11-23 | 0 |  |  |  | 2.06
2016-11-24 | 0 |  |  |  | 1.81
2016-11-25 | 0 |  |  |  | 2.12
2016-11-26 | 0 |  |  |  | 1.67
2016-11-27 | 0 |  |  |  | 1.34
2016-11-28 | 0 |  |  |  | 1.79
2016-11-29 | 0 |  |  |  | 1.89
2016-11-30 | 0 |  |  |  | 1.31
2016-12-01 | 0 |  |  |  | 1.68
2016-12-02 | 0 |  |  |  | 1.78
2016-12-03 | 0 |  |  |  | 2.03
2016-12-04 | 0 |  |  |  | 1.29
2016-12-05 | 0 | 1.74 | 0.143 | 1.33 | 1.15 | 0.97 | 0.108 | 0.85
2016-12-06 | 0 |  |  |  | 2.05
2016-12-07 | 0 |  |  |  | 1.73
2016-12-08 | 0 |  |  |  | 1.69
2016-12-09 | 0 |  |  |  | 1.69
2016-12-10 | 0 |  |  |  | 1.69
2016-12-11 | 0 |  |  |  | 1.34
2016-12-12 | 0 |  |  |  | 1.16
2016-12-13 | 0 |  |  |  | 1.71
2016-12-14 | 0 |  |  |  | 1.72
2016-12-15 | 0 |  |  |  | 1.21
2016-12-16 | 0 |  |  |  | 3.74
2016-12-17 | 0 |  |  |  | 5.43
2016-12-18 | 0 |  |  |  | 5.01
2016-12-19 | 0 |  |  |  | 5.03
2016-12-20 | 0 |  |  |  | 5.65
2016-12-21 | 0 |  |  |  | 5.37
2016-12-22 | 0 |  |  |  | 5.08
2016-12-23 | 0 |  |  |  | 5.83
2016-12-24 | 0 |  |  |  | 6.02
2016-12-25 | 0 |  |  |  | 5.32
2016-12-26 | 0 |  |  |  | 4.93
2016-12-27 | 0 |  |  |  | 6.11
2016-12-28 | 0 |  |  |  | 6.41
2016-12-29 | 0 |  |  |  | 5.97
2016-12-30 | 0 |  |  |  | 5.44
2016-12-31 | 0 |  |  |  | 3.97
2017-01-01 | 0 |  |  |  | 4
2017-01-02 | 0 |  |  |  | 3.81
2017-01-03 | 0 | 1.4 | 0.056 | 1.1 | 3.63 | 1.07 | 0.029 | 1.02
2017-01-04 | 0 |  |  |  | 4.98
2017-01-05 | 0 |  |  |  | 4.27
2017-01-06 | 0 |  |  |  | 3.02
2017-01-07 | 0 |  |  |  | 3.34
2017-01-08 | 0 |  |  |  | 3.34
2017-01-09 | 0 |  |  |  | 3.75
2017-01-10 | 0 |  |  |  | 4.68
2017-01-11 | 0 |  |  |  | 3.9
2017-01-12 | 0 |  |  |  | 3.95
2017-01-13 | 0 |  |  |  | 3.79
2017-01-14 | 0 |  |  |  | 3.8
2017-01-15 | 0 |  |  |  | 3.32
2017-01-16 | 0 |  |  |  | 3.05
2017-01-17 | 0 |  |  |  | 3.35
2017-01-18 | 0 |  |  |  | 3.15
2017-01-19 | 0 |  |  |  | 2.84
2017-01-20 | 0 |  |  |  | 3.42
2017-01-21 | 0 |  |  |  | 3.18
2017-01-22 | 0 |  |  |  | 3.29
2017-01-23 | 0 |  |  |  | 2.78
2017-01-24 | 0 |  |  |  | 2.56
2017-01-25 | 0 |  |  |  | 2.27
2017-01-26 | 0 |  |  |  | 4.86
2017-01-27 | 0 |  |  |  | 7.22
2017-01-28 | 0 |  |  |  | 6.99
2017-01-29 | 0 |  |  |  | 6.7
2017-01-30 | 0 |  |  |  | 5.78
2017-01-31 | 0 |  |  |  | 5.92
2017-02-01 | 0 |  |  |  | 6.16
2017-02-02 | 0 |  |  |  | 6.49
2017-02-03 | 0 |  |  |  | 7.3
2017-02-04 | 0 |  |  |  | 7.77
2017-02-05 | 0 |  |  |  | 8.21
2017-02-06 | 0 | 1.56 | 0.037 | 1.21 | 7.99 | 1.23 | 0.02 | 0.95
2017-02-07 | 0 |  |  |  | 9.29
2017-02-08 | 0 |  |  |  | 9.03
2017-02-09 | 0 |  |  |  | 8.97
2017-02-10 | 0 |  |  |  | 9.5
2017-02-11 | 0 |  |  |  | 9.85
2017-02-12 | 0 |  |  |  | 9.02
2017-02-13 | 0 |  |  |  | 8.44
2017-02-14 | 0 |  |  |  | 10.3
2017-02-15 | 0 |  |  |  | 10
2017-02-16 | 0 |  |  |  | 7.7
2017-02-17 | 0 |  |  |  | 5.16
2017-02-18 | 0 |  |  |  | 4.44
2017-02-19 | 0 |  |  |  | 4.73
2017-02-20 | 0 |  |  |  | 5.29
2017-02-21 | 0 |  |  |  | 5.91
2017-02-22 | 0 |  |  |  | 4.81
2017-02-23 | 0 |  |  |  | 4.72
2017-02-24 | 0 |  |  |  | 5.64
2017-02-25 | 0 |  |  |  | 5.44
2017-02-26 | 0 |  |  |  | 4.56
2017-02-27 | 0 |  |  |  | 5.72
2017-02-28 | 0 |  |  |  | 5.91
2017-03-01 | 0 |  |  |  | 4.75
2017-03-02 | 0 |  |  |  | 4.06
2017-03-03 | 0 |  |  |  | 4.1
2017-03-04 | 0 |  |  |  | 4.74
2017-03-05 | 0 |  |  |  | 5.07
2017-03-06 | 0 | 1.56 | 0.092 | 1.16 | 5.07 | 1.23 | 0.116 | 0.97
2017-03-07 | 0 |  |  |  | 5.75
2017-03-08 | 0 |  |  |  | 5.05
2017-03-09 | 0 |  |  |  | 4.93
2017-03-10 | 0 |  |  |  | 5.72
2017-03-11 | 0 |  |  |  | 6.17
2017-03-12 | 0 |  |  |  | 5.98
2017-03-13 | 0 |  |  |  | 5.78
2017-03-14 | 0 |  |  |  | 6.52
2017-03-15 | 0 |  |  |  | 6.72
2017-03-16 | 0 |  |  |  | 6.13
2017-03-17 | 0 |  |  |  | 5.59
2017-03-18 | 0 |  |  |  | 5.12
2017-03-19 | 0 |  |  |  | 4.21
2017-03-20 | 0 |  |  |  | 4.72
2017-03-21 | 0 |  |  |  | 4.76
2017-03-22 | 0 |  |  |  | 3.97
2017-03-23 | 0 |  |  |  | 4.89
2017-03-24 | 0 |  |  |  | 3.34
2017-03-25 | 0 |  |  |  | 3.34
2017-03-26 | 0 |  |  |  | 3.4
2017-03-27 | 0 |  |  |  | 4.41
2017-03-28 | 0 |  |  |  | 4.44
2017-03-29 | 0 |  |  |  | 4.43
2017-03-30 | 0 |  |  |  | 4.5
2017-03-31 | 0 |  |  |  | 4.97
2017-04-01 | 0 |  |  |  | 5.16
2017-04-02 | 0 |  |  |  | 5.28
2017-04-03 | 0 |  |  |  | 3.77
2017-04-04 | 0 |  |  |  | 3.13
2017-04-05 | 0 |  |  |  | 3.37
2017-04-06 | 0 | 1.41 | 0.198 | 1.21 | 5.16 | 1.2 | 0.225 | 0.88
2017-04-07 | 0 |  |  |  | 5.7
2017-04-08 | 0 |  |  |  | 4.88
2017-04-09 | 0 |  |  |  | 4.44
2017-04-10 | 0 |  |  |  | 5.03
2017-04-11 | 0 |  |  |  | 5.84
2017-04-12 | 0 |  |  |  | 5.9
2017-04-13 | 0 |  |  |  | 6.15
2017-04-14 | 0 |  |  |  | 4.38
2017-04-15 | 0 |  |  |  | 2.21
2017-04-16 | 0 |  |  |  | 2.68
2017-04-17 | 0 |  |  |  | 2.43
2017-04-18 | 0 |  |  |  | 1.76
2017-04-19 | 0 |  |  |  | 1.72
2017-04-20 | 0 |  |  |  | 1.64
2017-04-21 | 0 |  |  |  | 1.77
2017-04-22 | 0 |  |  |  | 1.8
2017-04-23 | 0 |  |  |  | 1
2017-04-24 | 0 |  |  |  | 1.73
2017-04-25 | 0 |  |  |  | 2.83
2017-04-26 | 0 |  |  |  | 3
2017-04-27 | 0 |  |  |  | 2
2017-04-28 | 0 |  |  |  | 1
2017-04-29 | 0 |  |  |  | 1
2017-04-30 | 0 |  |  |  | 1
2017-05-01 | 0 |  |  |  | 1
2017-05-02 | 0 | 1.4 | 0.176 | 1.17 | 1 | 1.13 | 0.187 | 0.84
2017-05-03 | 0 |  |  |  | 1
2017-05-04 | 0 |  |  |  | 1
2017-05-05 | 0 |  |  |  | 1
2017-05-06 | 0 |  |  |  | 1
2017-05-07 | 0 |  |  |  | 1
2017-05-08 | 0 |  |  |  | 1
2017-05-09 | 0 |  |  |  | 1
2017-05-10 | 0 |  |  |  | 2
2017-05-11 | 0 |  |  |  | 3
2017-05-12 | 0 |  |  |  | 2
2017-05-13 | 0 |  |  |  | 2
2017-05-14 | 0 |  |  |  | 1
2017-05-15 | 0 |  |  |  | 1
2017-05-16 | 0 |  |  |  | 2
2017-05-17 | 0 |  |  |  | 1
2017-05-18 | 0 |  |  |  | 2
2017-05-19 | 0 |  |  |  | 2
2017-05-20 | 0 |  |  |  | 2
2017-05-21 | 0 |  |  |  | 2
2017-05-22 | 0 |  |  |  | 1
2017-05-23 | 0 |  |  |  | 1
2017-05-24 | 0 |  |  |  | 1
2017-05-25 | 0 |  |  |  | 1
2017-05-26 | 0 |  |  |  | 2
2017-05-27 | 0 |  |  |  | 2
2017-05-28 | 0 |  |  |  | 3
2017-05-29 | 0 |  |  |  | 3
2017-05-30 | 0 |  |  |  | 2
2017-05-31 | 0 |  |  |  | 1
2017-06-01 | 0 |  |  |  | 3
2017-06-02 | 0 |  |  |  | 3
2017-06-03 | 0 |  |  |  | 2
2017-06-04 | 0 |  |  |  | 1
2017-06-05 | 0 | 1.47 | 0.138 | 1.27 | 2 | 1.2 | 0.19 | 1
2017-06-06 | 0 |  |  |  | 2
2017-06-07 | 0 |  |  |  | 1
2017-06-08 | 0 |  |  |  | 1
2017-06-09 | 0 |  |  |  | 2
2017-06-10 | 0 |  |  |  | 2
2017-06-11 | 0 |  |  |  | 2
2017-06-12 | 0 |  |  |  | 2
2017-06-13 | 0 |  |  |  | 2
2017-06-14 | 0 |  |  |  | 2
2017-06-15 | 0 |  |  |  | 2
2017-06-16 | 0 |  |  |  | 3
2017-06-17 | 0 |  |  |  | 3
2017-06-18 | 0 |  |  |  | 3
2017-06-19 | 0 |  |  |  | 2
2017-06-20 | 0 |  |  |  | 3
2017-06-21 | 0 |  |  |  | 4
2017-06-22 | 0 |  |  |  | 2.66
2017-06-23 | 0 |  |  |  | 1.33
2017-06-24 | 0 |  |  |  | 1.36
2017-06-25 | 0 |  |  |  | 1.21
2017-06-26 | 0 |  |  |  | 1.32
2017-06-27 | 0 |  |  |  | 3.3
2017-06-28 | 0 |  |  |  | 4.77
2017-06-29 | 0 |  |  |  | 3.17
2017-06-30 | 0 |  |  |  | 4.04
2017-07-01 | 0 |  |  |  | 4.5
2017-07-02 | 0 |  |  |  | 3.07
2017-07-03 | 0 | 1.3 | 0.216 | 1.06 | 2.15 | 0.93 | 0.2 | 0.66
2017-07-04 | 0 |  |  |  | 2.61
2017-07-05 | 0 |  |  |  | 1.78
2017-07-06 | 0 |  |  |  | 2.23
2017-07-07 | 0 |  |  |  | 1.68
2017-07-08 | 0 |  |  |  | 2.14
2017-07-09 | 0 |  |  |  | 1.26
2017-07-10 | 0 |  |  |  | 1.56
2017-07-11 | 0 |  |  |  | 2.62
2017-07-12 | 0 |  |  |  | 2.43
2017-07-13 | 0 |  |  |  | 3.21
2017-07-14 | 0 |  |  |  | 3.58
2017-07-15 | 0 |  |  |  | 2.81
2017-07-16 | 0 |  |  |  | 1.29
2017-07-17 | 0 |  |  |  | 1.42
2017-07-18 | 0 |  |  |  | 2.55
2017-07-19 | 0 |  |  |  | 1.7
2017-07-20 | 0 |  |  |  | 2.28
2017-07-21 | 0 |  |  |  | 1.51
2017-07-22 | 0 |  |  |  | 1.21
2017-07-23 | 0 |  |  |  | 1.22
2017-07-24 | 0 |  |  |  | 1.22
2017-07-25 | 0 |  |  |  | 1.22
2017-07-26 | 0 |  |  |  | 1.46
2017-07-27 | 0 |  |  |  | 1.15
2017-07-28 | 0 |  |  |  | 1.37
2017-07-29 | 0 |  |  |  | 1.71
2017-07-30 | 0 |  |  |  | 1.45
2017-07-31 | 0 |  |  |  | 1.27
2017-08-01 | 0 | 1.16 | 0.144 | 0.94 | 1.78 | 0.86 | 0.218 | 0.64
2017-08-02 | 0 |  |  |  | 1.53
2017-08-03 | 0 |  |  |  | 1.74
2017-08-04 | 0 |  |  |  | 1.78
2017-08-05 | 0 |  |  |  | 2.52
2017-08-06 | 0 |  |  |  | 1.14
2017-08-07 | 0 |  |  |  | 1.86
2017-08-08 | 0 |  |  |  | 2.46
2017-08-09 | 0 |  |  |  | 2.82
2017-08-10 | 0 |  |  |  | 1.61
2017-08-11 | 0 |  |  |  | 1.53
2017-08-12 | 0 |  |  |  | 1.7
2017-08-13 | 0 |  |  |  | 1.16
2017-08-14 | 0 |  |  |  | 1.32
2017-08-15 | 0 |  |  |  | 2.22
2017-08-16 | 0 |  |  |  | 2.19
2017-08-17 | 0 |  |  |  | 1.53
2017-08-18 | 0 |  |  |  | 1.38
2017-08-19 | 0 |  |  |  | 1.51
2017-08-20 | 0 |  |  |  | 1.44
2017-08-21 | 0 |  |  |  | 1.85
2017-08-22 | 0 |  |  |  | 4.68
2017-08-23 | 0 |  |  |  | 3.46
2017-08-24 | 0 |  |  |  | 3.72
2017-08-25 | 0 |  |  |  | 3.88
2017-08-26 | 0 |  |  |  | 3.12
2017-08-27 | 0 |  |  |  | 2.07
2017-08-28 | 0 |  |  |  | 1.78
2017-08-29 | 0 |  |  |  | 2.55
2017-08-30 | 0 |  |  |  | 3.79
2017-08-31 | 0 |  |  |  | 3.39
2017-09-01 | 0 |  |  |  | 3.38
2017-09-02 | 0 |  |  |  | 2.83
2017-09-03 | 0 |  |  |  | 2.26
2017-09-04 | 0 | 1.14 | 0.184 | 0.95 | 2.38 | 0.82 | 0.184 | 0.55
2017-09-05 | 0 |  |  |  | 3.11
2017-09-06 | 0 |  |  |  | 2.82
2017-09-07 | 0 |  |  |  | 2.81
2017-09-08 | 0 |  |  |  | 3.04
2017-09-09 | 0 |  |  |  | 3.4
2017-09-10 | 0 |  |  |  | 2.85
2017-09-11 | 0 |  |  |  | 2.52
2017-09-12 | 0 |  |  |  | 2.88
2017-09-13 | 0 |  |  |  | 3.37
2017-09-14 | 0 |  |  |  | 3.37
2017-09-15 | 0 |  |  |  | 3.36
2017-09-16 | 0 |  |  |  | 3.36
2017-09-17 | 0 |  |  |  | 2.67
2017-09-18 | 0 |  |  |  | 2.97
2017-09-19 | 0 |  |  |  | 3.58
2017-09-20 | 0 |  |  |  | 3.88
2017-09-21 | 0 |  |  |  | 3.88
2017-09-22 | 0 |  |  |  | 3.85
2017-09-23 | 0 |  |  |  | 3.05
2017-09-24 | 0 |  |  |  | 2.81
2017-09-25 | 0 |  |  |  | 2.48
2017-09-26 | 0 |  |  |  | 8.89
2017-09-27 | 0 |  |  |  | 7.88
2017-09-28 | 0 |  |  |  | 1.2
2017-09-29 | 0 |  |  |  | 1.28
2017-09-30 | 0 |  |  |  | 1.46
2017-10-01 | 0 |  |  |  | 1.23
2017-10-02 | 0 |  |  |  | 1.52
2017-10-03 | 0 |  |  |  | 1.39
2017-10-04 | 0 |  |  |  | 1.23
2017-10-05 | 0 |  |  |  | 1.47
2017-10-06 | 0 |  |  |  | 1.42
2017-10-07 | 0 |  |  |  | 2.13
2017-10-08 | 0 |  |  |  | 2.78
2017-10-09 | 0 |  |  |  | 2.12
2017-10-10 | 0 | 1.08 | 0.181 | 0.87 | 1.18 | 0.77 | 0.132 | 0.55
2017-10-11 | 0 |  |  |  | 1.19
2017-10-12 | 0 |  |  |  | 1.92
2017-10-13 | 0 |  |  |  | 1.17
2017-10-14 | 0 |  |  |  | 1.15
2017-10-15 | 0 |  |  |  | 1.15
2017-10-16 | 0 |  |  |  | 1.15
2017-10-17 | 0 |  |  |  | 1.44
2017-10-18 | 0 |  |  |  | 1.21
2017-10-19 | 0 |  |  |  | 1.21
2017-10-20 | 0 |  |  |  | 1.32
2017-10-21 | 0 |  |  |  | 1.35
2017-10-22 | 0 |  |  |  | 1.15
2017-10-23 | 0 |  |  |  | 1.15
2017-10-24 | 0 |  |  |  | 1.38
2017-10-25 | 0 |  |  |  | 1.45
2017-10-26 | 0 |  |  |  | 1.12
2017-10-27 | 0 |  |  |  | 1.13
2017-10-28 | 0 |  |  |  | 1.13
2017-10-29 | 0 |  |  |  | 1.13
2017-10-30 | 0 |  |  |  | 1.5
2017-10-31 | 0 |  |  |  | 1.74
2017-11-01 | 0 |  |  |  | 1.6
2017-11-02 | 0 |  |  |  | 1.63
2017-11-03 | 0 |  |  |  | 2.28
2017-11-04 | 0 |  |  |  | 1.99
2017-11-05 | 0 |  |  |  | 1.72
2017-11-06 | 0 | 1.08 | 0.078 | 0.91 | 1.88 | 0.57 | 0.156 | 0.35
2017-11-07 | 0 |  |  |  | 2.29
2017-11-08 | 0 |  |  |  | 1.81
2017-11-09 | 0 |  |  |  | 2.35
2017-11-10 | 0 |  |  |  | 2.21
2017-11-11 | 0 |  |  |  | 3.32
2017-11-12 | 0 |  |  |  | 2.23
2017-11-13 | 0 |  |  |  | 1.53
2017-11-14 | 0 |  |  |  | 1.28
2017-11-15 | 0 |  |  |  | 1.14
2017-11-16 | 0 |  |  |  | 1.14
2017-11-17 | 0 |  |  |  | 1.14
2017-11-18 | 0 |  |  |  | 1.14
2017-11-19 | 0 |  |  |  | 1.14
2017-11-20 | 0 |  |  |  | 1.14
2017-11-21 | 0 |  |  |  | 1.15
2017-11-22 | 0 |  |  |  | 1.15
2017-11-23 | 0 |  |  |  | 1.15
2017-11-24 | 0 |  |  |  | 1.16
2017-11-25 | 0 |  |  |  | 1.16
2017-11-26 | 0 |  |  |  | 0.97
2017-11-27 | 0 |  |  |  | 1.11
2017-11-28 | 0 |  |  |  | 1.12
2017-11-29 | 0 |  |  |  | 1.11
2017-11-30 | 0 |  |  |  | 1.12
2017-12-01 | 0 |  |  |  | 1.12
2017-12-02 | 0 |  |  |  | 1.12
2017-12-03 | 0 |  |  |  | 1.11
2017-12-04 | 0 |  |  |  | 1.13
2017-12-05 | 0 |  |  |  | 1.12
2017-12-06 | 0 |  |  |  | 1.12
2017-12-07 | 0 |  |  |  | 1.12
2017-12-08 | 0 |  |  |  | 1.13
2017-12-09 | 0 |  |  |  | 1.53
2017-12-10 | 0 |  |  |  | 2.22
2017-12-11 | 0 | 0.86 | 0.134 | 0.45 | 2.22 | 0.68 | 0.107 | 0.44
2017-12-12 | 0 |  |  |  | 2.33
2017-12-13 | 0 |  |  |  | 2.35
2017-12-14 | 0 |  |  |  | 2.07
2017-12-15 | 0 |  |  |  | 2.44
2017-12-16 | 0 |  |  |  | 2.46
2017-12-17 | 0 |  |  |  | 2
2017-12-18 | 0 |  |  |  | 2.05
2017-12-19 | 0 |  |  |  | 2.55
2017-12-20 | 0 |  |  |  | 2.42
2017-12-21 | 0 |  |  |  | 2.26
2017-12-22 | 0 |  |  |  | 1.72
2017-12-23 | 0 |  |  |  | 1.73
2017-12-24 | 0 |  |  |  | 2.15
2017-12-25 | 0 |  |  |  | 2.15
2017-12-26 | 0 |  |  |  | 2.28
2017-12-27 | 0 |  |  |  | 2.46
2017-12-28 | 0 |  |  |  | 2.25
2017-12-29 | 0 |  |  |  | 1.96
2017-12-30 | 0 |  |  |  | 1.97
2017-12-31 | 0 |  |  |  | 1.83
2018-01-01 | 0 |  |  |  | 1.23
2018-01-02 | 0 | 0.54 | 0.112 | 0.2 | 1.83 | 0.5 | 0.092 | 0.36
2018-01-03 | 0 |  |  |  | 2.5
2018-01-04 | 0 |  |  |  | 2.07
2018-01-05 | 0 |  |  |  | 2.28
2018-01-06 | 0 |  |  |  | 1.03
2018-01-07 | 0 |  |  |  | 1.66
2018-01-08 | 0 |  |  |  | 2.17
2018-01-09 | 0 |  |  |  | 2.72
2018-01-10 | 0 |  |  |  | 2.44
2018-01-11 | 0 |  |  |  | 1.95
2018-01-12 | 0 |  |  |  | 1.65
2018-01-13 | 0 |  |  |  | 2.08
2018-01-14 | 0 |  |  |  | 2.52
2018-01-15 | 0 |  |  |  | 2.16
2018-01-16 | 0 |  |  |  | 2.62
2018-01-17 | 0 |  |  |  | 2.28
2018-01-18 | 0 |  |  |  | 2.28
2018-01-19 | 0 |  |  |  | 2.02
2018-01-20 | 0 |  |  |  | 1.54
2018-01-21 | 0 |  |  |  | 1.79
2018-01-22 | 0 |  |  |  | 1.3
2018-01-23 | 0 |  |  |  | 2.32
2018-01-24 | 0 |  |  |  | 1.89
2018-01-25 | 0 |  |  |  | 1.7
2018-01-26 | 0 |  |  |  | 1.75
2018-01-27 | 0 |  |  |  | 2.05
2018-01-28 | 0 |  |  |  | 1.92
2018-01-29 | 0 |  |  |  | 1.98
2018-01-30 | 0 |  |  |  | 2.45
2018-01-31 | 0 |  |  |  | 2.33
2018-02-01 | 0 | 0.62 | 0.188 | 0.38 | 2.24 | 0.57 | 0.208 | 0.35
2018-02-02 | 0 |  |  |  | 2.42
2018-02-03 | 0 |  |  |  | 1.93
2018-02-04 | 0 |  |  |  | 1.45
2018-02-05 | 0 |  |  |  | 1.63
2018-02-06 | 0 |  |  |  | 2.16
2018-02-07 | 0 |  |  |  | 1.31
2018-02-08 | 0 |  |  |  | 1.1
2018-02-09 | 0 |  |  |  | 1.09
2018-02-10 | 0 |  |  |  | 1.11
2018-02-11 | 0 |  |  |  | 1.61
2018-02-12 | 0 |  |  |  | 1.63
2018-02-13 | 0 |  |  |  | 1.14
2018-02-14 | 0 |  |  |  | 1.15
2018-02-15 | 0 |  |  |  | 1.38
2018-02-16 | 0 |  |  |  | 1.12
2018-02-17 | 0 |  |  |  | 1.13
2018-02-18 | 0 |  |  |  | 1.99
2018-02-19 | 0 |  |  |  | 2.22
2018-02-20 | 0 |  |  |  | 1.53
2018-02-21 | 0 |  |  |  | 1.13
2018-02-22 | 0 |  |  |  | 1.14
2018-02-23 | 0 |  |  |  | 1.13
2018-02-24 | 0 |  |  |  | 1.14
2018-02-25 | 0 |  |  |  | 1.13
2018-02-26 | 0 |  |  |  | 1.39
2018-02-27 | 0 |  |  |  | 2.24
2018-02-28 | 0 |  |  |  | 1.33
2018-03-01 | 0 |  |  |  | 1.34
2018-03-02 | 0 |  |  |  | 1.32
2018-03-03 | 0 |  |  |  | 1.1
2018-03-04 | 0 |  |  |  | 1.12
2018-03-05 | 0 | 1.06 | 0.168 | 0.87 | 1.3 | 0.86 | 0.245 | 0.58
2018-03-06 | 0 |  |  |  | 1.64
2018-03-07 | 0 |  |  |  | 1.16
2018-03-08 | 0 |  |  |  | 1.16
2018-03-09 | 0 |  |  |  | 1.16
2018-03-10 | 0 |  |  |  | 1.16
2018-03-11 | 0 |  |  |  | 1.16
2018-03-12 | 0 |  |  |  | 1.71
2018-03-13 | 0 |  |  |  | 1.68
2018-03-14 | 0 |  |  |  | 2.27
2018-03-15 | 0 |  |  |  | 2.28
2018-03-16 | 0 |  |  |  | 1.7
2018-03-17 | 0 |  |  |  | 1.44
2018-03-18 | 0 |  |  |  | 1.17
2018-03-19 | 0 |  |  |  | 1.41
2018-03-20 | 0 |  |  |  | 1.99
2018-03-21 | 0 |  |  |  | 1.68
2018-03-22 | 0 |  |  |  | 1.19
2018-03-23 | 0 |  |  |  | 1.16
2018-03-24 | 0 |  |  |  | 1.7
2018-03-25 | 0 |  |  |  | 1.62
2018-03-26 | 0 |  |  |  | 2.28
2018-03-27 | 0 |  |  |  | 2.39
2018-03-28 | 0 |  |  |  | 2.47
2018-03-29 | 0 |  |  |  | 2.47
2018-03-30 | 0 |  |  |  | 2.43
2018-03-31 | 0 |  |  |  | 2.74
2018-04-01 | 0 |  |  |  | 1.66
2018-04-02 | 0 |  |  |  | 1.91
2018-04-03 | 0 |  |  |  | 2.11
2018-04-04 | 0 |  |  |  | 1.4
2018-04-05 | 0 |  |  |  | 1.13
2018-04-06 | 0 |  |  |  | 0.65
2018-04-07 | 0 |  |  |  | 0.65
2018-04-08 | 0 |  |  |  | 1.21
2018-04-09 | 0 | 1.19 | 0.188 | 0.88 | 1.77 | 0.9 | 0.122 | 0.75
2018-04-10 | 0 |  |  |  | 1.77
2018-04-11 | 0 |  |  |  | 1.25
2018-04-12 | 0 |  |  |  | 1.83
2018-04-13 | 0 |  |  |  | 1.67
2018-04-14 | 0 |  |  |  | 1.43
2018-04-15 | 0 |  |  |  | 0.94
2018-04-16 | 0 |  |  |  | 1.69
2018-04-17 | 0 |  |  |  | 1.74
2018-04-18 | 0 |  |  |  | 1.74
2018-04-19 | 0 |  |  |  | 1.74
2018-04-20 | 0 |  |  |  | 1.82
2018-04-21 | 0 |  |  |  | 2.19
2018-04-22 | 0 |  |  |  | 1.13
2018-04-23 | 0 |  |  |  | 0.96
2018-04-24 | 0 |  |  |  | 1.16
2018-04-25 | 0 |  |  |  | 1.17
2018-04-26 | 0 |  |  |  | 1.77
2018-04-27 | 0 |  |  |  | 1.43
2018-04-28 | 0 |  |  |  | 2.54
2018-04-29 | 0 |  |  |  | 1.9
2018-04-30 | 0 |  |  |  | 1.28
2018-05-01 | 0 |  |  |  | 1.13
2018-05-02 | 0 |  |  |  | 1.13
2018-05-03 | 0 |  |  |  | 1.23
2018-05-04 | 0 |  |  |  | 2.19
2018-05-05 | 0 |  |  |  | 1.29
2018-05-06 | 0 |  |  |  | 0.48
2018-05-07 | 0 | 0.86 | 0.224 | 0.62 | 0 | 1.12 | 0.16 | 0.92
2018-05-08 | 0 |  |  |  | 0
2018-05-09 | 0 |  |  |  | 0
2018-05-10 | 0 |  |  |  | 0
2018-05-11 | 0 |  |  |  | 0
2018-05-12 | 0 |  |  |  | 0
2018-05-13 | 0 |  |  |  | 0
2018-05-14 | 0 |  |  |  | 0
2018-05-15 | 0 |  |  |  | 0
2018-05-16 | 0 |  |  |  | 0
2018-05-17 | 0 |  |  |  | 0
2018-05-18 | 0 |  |  |  | 0
2018-05-19 | 0 |  |  |  | 0
2018-05-20 | 0 |  |  |  | 0
2018-05-21 | 0 |  |  |  | 0
2018-05-22 | 0 |  |  |  | 0
2018-05-23 | 0 |  |  |  | 0
2018-05-24 | 0 |  |  |  | 0
2018-05-25 | 0 |  |  |  | 0
2018-05-26 | 0 |  |  |  | 0
2018-05-27 | 0 |  |  |  | 0
2018-05-28 | 0 |  |  |  | 0
2018-05-29 | 0 |  |  |  | 2
2018-05-30 | 0 |  |  |  | 3.66
2018-05-31 | 0 |  |  |  | 3.1
2018-06-01 | 0 | 1 | 0.34 | 0.61 | 3.26 | 0.72 | 0.426 | 0.26
2018-06-02 | 0 |  |  |  | 3.31
2018-06-03 | 0 |  |  |  | 2.66
2018-06-04 | 0 |  |  |  | 1.79
2018-06-05 | 0 |  |  |  | 3.51
2018-06-06 | 0 |  |  |  | 3.56
2018-06-07 | 0 |  |  |  | 3.91
2018-06-08 | 0 |  |  |  | 2.87
2018-06-09 | 0 |  |  |  | 2.4
2018-06-10 | 0 |  |  |  | 1.58
2018-06-11 | 0 |  |  |  | 1.6
2018-06-12 | 0 |  |  |  | 1.66
2018-06-13 | 0 |  |  |  | 1.75
2018-06-14 | 0 |  |  |  | 1.69
2018-06-15 | 0 |  |  |  | 1.77
2018-06-16 | 0 |  |  |  | 2.13
2018-06-17 | 0 |  |  |  | 1.12
2018-06-18 | 0 |  |  |  | 1.12
2018-06-19 | 0 |  |  |  | 1.66
2018-06-20 | 0 |  |  |  | 2.75
2018-06-21 | 0 |  |  |  | 2.95
2018-06-22 | 0 |  |  |  | 2.47
2018-06-23 | 0 |  |  |  | 2.47
2018-06-24 | 0 |  |  |  | 1.43
2018-06-25 | 0 |  |  |  | 2.84
2018-06-26 | 0 |  |  |  | 3.7
2018-06-27 | 0 |  |  |  | 2.41
2018-06-28 | 0 |  |  |  | 3.61
2018-06-29 | 0 |  |  |  | 3.9
2018-06-30 | 0 |  |  |  | 3.72
2018-07-01 | 0 |  |  |  | 2.18
2018-07-02 | 0 | 0.54 | 0.162 | 0.33 | 1.59 | 0.86 | 0.226 | 0.6
2018-07-03 | 0 |  |  |  | 2.33
2018-07-04 | 0 |  |  |  | 2.48
2018-07-05 | 0 |  |  |  | 3.45
2018-07-06 | 0 |  |  |  | 2.76
2018-07-07 | 0 |  |  |  | 2.27
2018-07-08 | 0 |  |  |  | 1.61
2018-07-09 | 0 |  |  |  | 1.29
2018-07-10 | 0 |  |  |  | 1.91
2018-07-11 | 0 |  |  |  | 1.52
2018-07-12 | 0 |  |  |  | 1.19
2018-07-13 | 0 |  |  |  | 1.78
2018-07-14 | 0 |  |  |  | 2.27
2018-07-15 | 0 |  |  |  | 1.81
2018-07-16 | 0 |  |  |  | 0
2018-07-17 | 0 |  |  |  | 0
2018-07-18 | 0 |  |  |  | 1.65
2018-07-19 | 0 |  |  |  | 2.25
2018-07-20 | 0 |  |  |  | 2.85
2018-07-21 | 0 |  |  |  | 2.2
2018-07-22 | 0 |  |  |  | 0
2018-07-23 | 0 |  |  |  | 0
2018-07-24 | 7.4 |  |  |  | 2.14
2018-07-25 | 0 |  |  |  | 0
2018-07-26 | 12.5 |  |  |  | 2.6
2018-07-27 | 12.9 |  |  |  | 2.61
2018-07-28 | 30.5 |  |  |  | 1.83
2018-07-29 | 35.8 |  |  |  | 12.08
2018-07-30 | 32.5 |  |  |  | 12.64
2018-07-31 | 22 |  |  |  | 13.28
2018-08-01 | 31.8 |  |  |  | 13
2018-08-02 | 64.1 |  |  |  | 9.78
2018-08-03 | 32.6 |  |  |  | 13.2
2018-08-04 | 28.8 |  |  |  | 13.17
2018-08-05 | 18.2 |  |  |  | 2.27
2018-08-06 | 18.7 | 1.08 | 0.154 | 0.9 | 6.75 | 0.73 | 0.134 | 0.49
2018-08-07 | 19.6 |  |  |  | 6.58
2018-08-08 | 17.4 |  |  |  | 6.55
2018-08-09 | 18.1 |  |  |  | 6.96
2018-08-10 | 15.5 |  |  |  | 6.6
2018-08-11 | 0 |  |  |  | 6.47
2018-08-12 | 15.7 |  |  |  | 6.34
2018-08-13 | 14.1 |  |  |  | 6.19
2018-08-14 | 16 |  |  |  | 7.84
2018-08-15 | 16.8 |  |  |  | 8.61
2018-08-16 | 15.6 |  |  |  | 8.66
2018-08-17 | 14.9 |  |  |  | 9.09
2018-08-18 | 15.4 |  |  |  | 8.23
2018-08-19 | 16 |  |  |  | 6.72
2018-08-20 | 15.8 |  |  |  | 7.15
2018-08-21 | 16.7 |  |  |  | 8.61
2018-08-22 | 15.4 |  |  |  | 9.08
2018-08-23 | 15.1 |  |  |  | 9.16
2018-08-24 | 15.9 |  |  |  | 9.11
2018-08-25 | 15.6 |  |  |  | 9.12
2018-08-26 | 16.3 |  |  |  | 8.5
2018-08-27 | 12.1 |  |  |  | 7.06
2018-08-28 | 11 |  |  |  | 7.3
2018-08-29 | 11.8 |  |  |  | 7.05
2018-08-30 | 11 |  |  |  | 6.98
2018-08-31 | 10.4 |  |  |  | 5.92
2018-09-01 | 11.5 |  |  |  | 3.15
2018-09-02 | 7.61 |  |  |  | 5.61
2018-09-03 | 6.85 | 1.54 | 0.128 | 1.37 | 4.46 | 1.54 | 0.214 | 1.21
2018-09-04 | 9.41 |  |  |  | 6.26
2018-09-05 | 3.23 |  |  |  | 5.41
2018-09-06 | 6.42 |  |  |  | 6.47
2018-09-07 | 6.66 |  |  |  | 6.48
2018-09-08 | 5.57 |  |  |  | 6.64
2018-09-09 | 6.5 |  |  |  | 6.43
2018-09-10 | 6.66 |  |  |  | 6.37
2018-09-11 | 6.64 |  |  |  | 6.81
2018-09-12 | 4.87 |  |  |  | 6.8
2018-09-13 | 6.12 |  |  |  | 6.52
2018-09-14 | 4.4 |  |  |  | 5.57
2018-09-15 | 5.33 |  |  |  | 5.52
2018-09-16 | 5.84 |  |  |  | 5.07
2018-09-17 | 5.98 |  |  |  | 5.29
2018-09-18 | 6.23 |  |  |  | 5.78
2018-09-19 | 4.7 |  |  |  | 5.56
2018-09-20 | 4.98 |  |  |  | 5.18
2018-09-21 | 5.83 |  |  |  | 5.53
2018-09-22 | 3.16 |  |  |  | 3.83
2018-09-23 | 4.11 |  |  |  | 2.83
2018-09-24 | 2.29 |  |  |  | 2.57
2018-09-25 | 3.59 |  |  |  | 2.65
2018-09-26 | 0 |  |  |  | 3.12
2018-09-27 | 0 |  |  |  | 3.17
2018-09-28 | 0 |  |  |  | 2.76
2018-09-29 | 4.36 |  |  |  | 2.68
2018-09-30 | 0 |  |  |  | 2.21
2018-10-01 | 0 |  |  |  | 2.09
2018-10-02 | 5.17 |  |  |  | 1.22
2018-10-03 | 7.08 |  |  |  | 1.22
2018-10-04 | 7.84 |  |  |  | 1.06
2018-10-05 | 2.78 |  |  |  | 0.69
2018-10-06 | 6.34 |  |  |  | 1.12
2018-10-07 | 4.6 |  |  |  | 1.12
2018-10-08 | 4.63 |  |  |  | 2.52
2018-10-09 | 7 |  |  |  | 3.34
2018-10-10 | 2.42 |  |  |  | 2.75
2018-10-11 | 0 |  |  |  | 2.74
2018-10-12 | 0 |  |  |  | 2.88
2018-10-13 | 0 |  |  |  | 2.12
2018-10-14 | 0 |  |  |  | 2.48
2018-10-15 | 0 | 2.31 | 0.186 | 1.41 | 3.19 | 2.09 | 0.157 | 1.82
2018-10-16 | 0 |  |  |  | 2.72
2018-10-17 | 0 |  |  |  | 1.9
2018-10-18 | 0 |  |  |  | 3.04
2018-10-19 | 0 |  |  |  | 3.11
2018-10-20 | 0 |  |  |  | 2.43
2018-10-21 | 0 |  |  |  | 2.65
2018-10-22 | 0 |  |  |  | 2.33
2018-10-23 | 0 |  |  |  | 3.1
2018-10-24 | 0 |  |  |  | 2.81
2018-10-25 | 0 |  |  |  | 2.81
2018-10-26 | 0 |  |  |  | 2.58
2018-10-27 | 0 |  |  |  | 2.27
2018-10-28 | 0 |  |  |  | 1.82
2018-10-29 | 0 |  |  |  | 1.69
2018-10-30 | 0 |  |  |  | 2.25
2018-10-31 | 0 |  |  |  | 2.74
2018-11-01 | 0 |  |  |  | 2.24
2018-11-02 | 0 |  |  |  | 2.24
2018-11-03 | 0 |  |  |  | 2.06
2018-11-04 | 0 |  |  |  | 1.96
2018-11-05 | 0 | 2.12 | 0.216 | 1.78 | 2.01 | 2.21 | 0.166 | 1.83
2018-11-06 | 0 |  |  |  | 2.4
2018-11-07 | 0 |  |  |  | 1.98
2018-11-08 | 0 |  |  |  | 1.96
2018-11-09 | 0 |  |  |  | 2.27
2018-11-10 | 0 |  |  |  | 2.27
2018-11-11 | 0 |  |  |  | 1.74
2018-11-12 | 0 |  |  |  | 2.02
2018-11-13 | 0 |  |  |  | 2.22
2018-11-14 | 0 |  |  |  | 1.87
2018-11-15 | 0 |  |  |  | 2.21
2018-11-16 | 0 |  |  |  | 2.22
2018-11-17 | 0 |  |  |  | 2.2
2018-11-18 | 0 |  |  |  | 1.74
2018-11-19 | 0 |  |  |  | 1.47
2018-11-20 | 0 |  |  |  | 1.67
2018-11-21 | 0 |  |  |  | 1.67
2018-11-22 | 0 |  |  |  | 1.68
2018-11-23 | 0 |  |  |  | 1.67
2018-11-24 | 0 |  |  |  | 1.57
2018-11-25 | 0 |  |  |  | 1.2
2018-11-26 | 0 |  |  |  | 1.27
2018-11-27 | 0 |  |  |  | 1.7
2018-11-28 | 0 |  |  |  | 1.88
2018-11-29 | 0 |  |  |  | 1.75
2018-11-30 | 0 |  |  |  | 1.76
2018-12-01 | 0 |  |  |  | 1.52
2018-12-02 | 0 |  |  |  | 4.31
2018-12-03 | 0 |  |  |  | 7.29
2018-12-04 | 0 | 1.87 | 0.187 | 1.53 | 7.3 | 1.98 | 0.17 | 1.58
2018-12-05 | 0 |  |  |  | 6.61
2018-12-06 | 0 |  |  |  | 6.05
2018-12-07 | 0 |  |  |  | 5.55
2018-12-08 | 0 |  |  |  | 5.7
2018-12-09 | 0 |  |  |  | 6.23
2018-12-10 | 0 |  |  |  | 6.34
2018-12-11 | 0 |  |  |  | 7.52
2018-12-12 | 0 |  |  |  | 6.5
2018-12-13 | 0 |  |  |  | 6.14
2018-12-14 | 0 |  |  |  | 6.14
2018-12-15 | 0 |  |  |  | 6.14
2018-12-16 | 0 |  |  |  | 6.08
2018-12-17 | 0 |  |  |  | 5.94
2018-12-18 | 0 |  |  |  | 6.8
2018-12-19 | 0 |  |  |  | 6.95
2018-12-20 | 0 |  |  |  | 6.2
2018-12-21 | 0 |  |  |  | 5.89
2018-12-22 | 0 |  |  |  | 6.18
2018-12-23 | 0 |  |  |  | 6.06
2018-12-24 | 0 |  |  |  | 6.06
2018-12-25 | 0 |  |  |  | 6.07
2018-12-26 | 0 |  |  |  | 5.93
2018-12-27 | 0 |  |  |  | 5.98
2018-12-28 | 0 |  |  |  | 6.15
2018-12-29 | 0 |  |  |  | 6.51
2018-12-30 | 0 |  |  |  | 7.52
2018-12-31 | 0 |  |  |  | 6.74
2019-01-01 | 0 |  |  |  | 5.88
2019-01-02 | 0 |  |  |  | 6.8
2019-01-03 | 0 |  |  |  | 6.48
2019-01-04 | 0 |  |  |  | 6.53
2019-01-05 | 0 |  |  |  | 6.6
2019-01-06 | 0 |  |  |  | 5.92
2019-01-07 | 0 | 1.53 | 0.148 | 1.28 | 6.86 | 1.67 | 0.152 | 1.37
2019-01-08 | 0 |  |  |  | 6.96
2019-01-09 | 0 |  |  |  | 6.76
2019-01-10 | 0 |  |  |  | 6.84
2019-01-11 | 0 |  |  |  | 5.87
2019-01-12 | 0 |  |  |  | 5.57
2019-01-13 | 0 |  |  |  | 5.22
2019-01-14 | 0 |  |  |  | 6.07
2019-01-15 | 0 |  |  |  | 5.81
2019-01-16 | 0 |  |  |  | 5.37
2019-01-17 | 0 |  |  |  | 4.55
2019-01-18 | 0 |  |  |  | 4.26
2019-01-19 | 0 |  |  |  | 4.46
2019-01-20 | 0 |  |  |  | 3.92
2019-01-21 | 0 |  |  |  | 4.69
2019-01-22 | 0 |  |  |  | 5.14
2019-01-23 | 0 |  |  |  | 4.78
2019-01-24 | 0 |  |  |  | 4.95
2019-01-25 | 0 |  |  |  | 4.45
2019-01-26 | 0 |  |  |  | 4.48
2019-01-27 | 0 |  |  |  | 4.57
2019-01-28 | 0 |  |  |  | 4.39
2019-01-29 | 0 |  |  |  | 3.86
2019-01-30 | 0 |  |  |  | 3.68
2019-01-31 | 0 |  |  |  | 3.42
2019-02-01 | 0 |  |  |  | 3.94
2019-02-02 | 0 |  |  |  | 3.54
2019-02-03 | 0 |  |  |  | 2.97
2019-02-04 | 0 |  |  |  | 1.98
2019-02-05 | 0 |  |  |  | 1.69
2019-02-06 | 0 |  |  |  | 1.22
2019-02-07 | 0 |  |  |  | 0.65
2019-02-08 | 0 |  |  |  | 1.53
2019-02-09 | 0 |  |  |  | 1.63
2019-02-10 | 0 |  |  |  | 1.4
2019-02-11 | 0 | 1.63 | 0.156 | 1.36 | 2.71 | 1.57 | 0.169 | 1.4
2019-02-12 | 0 |  |  |  | 3.29
2019-02-13 | 0 |  |  |  | 2.78
2019-02-14 | 0 |  |  |  | 3.26
2019-02-15 | 0 |  |  |  | 4.38
2019-02-16 | 0 |  |  |  | 3.95
2019-02-17 | 0 |  |  |  | 4.14
2019-02-18 | 0 |  |  |  | 5.25
2019-02-19 | 0 |  |  |  | 5.45
2019-02-20 | 0 |  |  |  | 4.72
2019-02-21 | 0 |  |  |  | 5.41
2019-02-22 | 0 |  |  |  | 5.89
2019-02-23 | 0 |  |  |  | 5.88
2019-02-24 | 0 |  |  |  | 5.88
2019-02-25 | 0 |  |  |  | 5.87
2019-02-26 | 0 |  |  |  | 6.48
2019-02-27 | 0 |  |  |  | 5.78
2019-02-28 | 0 |  |  |  | 6.29
2019-03-01 | 0 |  |  |  | 7.08
2019-03-02 | 0 |  |  |  | 2.96
2019-03-03 | 0 |  |  |  | 1.19
2019-03-04 | 0 | 1.55 | 0.162 | 1.33 | 1.7 | 1.99 | 0.178 | 1.47
2019-03-05 | 0 |  |  |  | 1.95
2019-03-06 | 0 |  |  |  | 1.21
2019-03-07 | 0 |  |  |  | 1.68
2019-03-08 | 0 |  |  |  | 1.92
2019-03-09 | 0 |  |  |  | 1.6
2019-03-10 | 0 |  |  |  | 1.27
2019-03-11 | 0 |  |  |  | 1.94
2019-03-12 | 0 |  |  |  | 2.36
2019-03-13 | 0 |  |  |  | 2.49
2019-03-14 | 0 |  |  |  | 1.27
2019-03-15 | 0 |  |  |  | 2.03
2019-03-16 | 0 |  |  |  | 2.12
2019-03-17 | 0 |  |  |  | 1.73
2019-03-18 | 0 |  |  |  | 1.62
2019-03-19 | 0 |  |  |  | 2.06
2019-03-20 | 0 |  |  |  | 2.06
2019-03-21 | 0 |  |  |  | 1.8
2019-03-22 | 0 |  |  |  | 1.22
2019-03-23 | 0 |  |  |  | 2.27
2019-03-24 | 0 |  |  |  | 2.21
2019-03-25 | 0 |  |  |  | 1.95
2019-03-26 | 0 |  |  |  | 3.44
2019-03-27 | 0 |  |  |  | 3.22
2019-03-28 | 0 |  |  |  | 2.29
2019-03-29 | 0 |  |  |  | 2.42
2019-03-30 | 0 |  |  |  | 1.25
2019-03-31 | 0 |  |  |  | 0.93
2019-04-01 | 0 | 1.38 | 0.148 | 1.18 | 1.47 | 1.72 | 0.182 | 1.52
2019-04-02 | 0 |  |  |  | 2.93
2019-04-03 | 0 |  |  |  | 2.78
2019-04-04 | 0 |  |  |  | 2.32
2019-04-05 | 0 |  |  |  | 2.61
2019-04-06 | 0 |  |  |  | 1.72
2019-04-07 | 0 |  |  |  | 1
2019-04-08 | 0 |  |  |  | 2.52
2019-04-09 | 0 |  |  |  | 3.79
2019-04-10 | 0 |  |  |  | 1.47
2019-04-11 | 0 |  |  |  | 1.43
2019-04-12 | 0 |  |  |  | 1.81
2019-04-13 | 0 |  |  |  | 2.85
2019-04-14 | 0 |  |  |  | 2.34
2019-04-15 | 0 |  |  |  | 2.82
2019-04-16 | 0 |  |  |  | 4.24
2019-04-17 | 0 |  |  |  | 3.71
2019-04-18 | 0 |  |  |  | 4.06
2019-04-19 | 0 |  |  |  | 3.11
2019-04-20 | 0 |  |  |  | 1.6
2019-04-21 | 0 |  |  |  | 0.62
2019-04-22 | 0 |  |  |  | 1.77
2019-04-23 | 0 |  |  |  | 2.98
2019-04-24 | 0 |  |  |  | 2.02
2019-04-25 | 0 |  |  |  | 1.54
2019-04-26 | 0 |  |  |  | 2.42
2019-04-27 | 0 |  |  |  | 1.75
2019-04-28 | 0 |  |  |  | 1.08
2019-04-29 | 0 |  |  |  | 1.68
2019-04-30 | 0 |  |  |  | 1.12
2019-05-01 | 0 |  |  |  | 1.15
2019-05-02 | 0 |  |  |  | 1.13
2019-05-03 | 0 |  |  |  | 1.13
2019-05-04 | 0 |  |  |  | 1.16
2019-05-05 | 0 |  |  |  | 2.53
2019-05-06 | 0 | 1.43 | 0.176 | 1.2 | 2.79 | 1.46 | 0.188 | 1.24
2019-05-07 | 0 |  |  |  | 2.75
2019-05-08 | 0 |  |  |  | 2.29
2019-05-09 | 0 |  |  |  | 2.6
2019-05-10 | 0 |  |  |  | 3.03
2019-05-11 | 0 |  |  |  | 3.43
2019-05-12 | 0 |  |  |  | 3.22
2019-05-13 | 0 |  |  |  | 2.02
2019-05-14 | 0 |  |  |  | 2.13
2019-05-15 | 0 |  |  |  | 3.4
2019-05-16 | 0 |  |  |  | 3.39
2019-05-17 | 0 |  |  |  | 2.5
2019-05-18 | 0 |  |  |  | 3
2019-05-19 | 0 |  |  |  | 1.75
2019-05-20 | 0 |  |  |  | 5.92
2019-05-21 | 0 |  |  |  | 7
2019-05-22 | 0 |  |  |  | 7.08
2019-05-23 | 0 |  |  |  | 8.26
2019-05-24 | 0 |  |  |  | 7.78
2019-05-25 | 0 |  |  |  | 8.34
2019-05-26 | 0 |  |  |  | 7.47
2019-05-27 | 0 |  |  |  | 8.02
2019-05-28 | 0 |  |  |  | 5.69
2019-05-29 | 0 |  |  |  | 2.73
2019-05-30 | 0 |  |  |  | 3.61
2019-05-31 | 0 |  |  |  | 3.12
2019-06-01 | 0 |  |  |  | 2.37
2019-06-02 | 0 |  |  |  | 1.56
2019-06-03 | 0 | 1.49 | 0.198 | 1.12 | 1.27 | 1.58 | 0.199 | 1.26
2019-06-04 | 0 |  |  |  | 2.09
2019-06-05 | 0 |  |  |  | 1.68
2019-06-06 | 0 |  |  |  | 2.05
2019-06-07 | 0 |  |  |  | 1.56
2019-06-08 | 0 |  |  |  | 0.71
2019-06-09 | 0 |  |  |  | 1.69
2019-06-10 | 0 |  |  |  | 1.92
2019-06-11 | 0 |  |  |  | 2.94
2019-06-12 | 0 |  |  |  | 2.84
2019-06-13 | 0 |  |  |  | 2.47
2019-06-14 | 0 |  |  |  | 1.65
2019-06-15 | 0 |  |  |  | 3.06
2019-06-16 | 0 |  |  |  | 2.07
2019-06-17 | 0 |  |  |  | 0.93
2019-06-18 | 0 |  |  |  | 1.59
2019-06-19 | 0 |  |  |  | 3.08
2019-06-20 | 0 |  |  |  | 3.85
2019-06-21 | 0 |  |  |  | 3.41
2019-06-22 | 0 |  |  |  | 3.06
2019-06-23 | 0 |  |  |  | 2.02
2019-06-24 | 0 |  |  |  | 3.57
2019-06-25 | 0 |  |  |  | 4.5
2019-06-26 | 0 |  |  |  | 4.69
2019-06-27 | 0 |  |  |  | 4.4
2019-06-28 | 0 |  |  |  | 4.13
2019-06-29 | 0 |  |  |  | 2.77
2019-06-30 | 0 |  |  |  | 2.5
2019-07-01 | 0 | 1.36 | 0.164 | 1.16 | 3.82 | 1.28 | 0.152 | 1.04
2019-07-02 | 0 |  |  |  | 4.73
2019-07-03 | 0 |  |  |  | 4.01
2019-07-04 | 0 |  |  |  | 4.1
2019-07-05 | 0 |  |  |  | 4.14
2019-07-06 | 0 |  |  |  | 1.98
2019-07-07 | 0 |  |  |  | 1.95
2019-07-08 | 0 |  |  |  | 2.23
2019-07-09 | 0 |  |  |  | 2.1
2019-07-10 | 0 |  |  |  | 1.18
2019-07-11 | 0 |  |  |  | 2.14
2019-07-12 | 0 |  |  |  | 3.64
2019-07-13 | 0 |  |  |  | 2.94
2019-07-14 | 0 |  |  |  | 1.78
2019-07-15 | 0 |  |  |  | 3.12
2019-07-16 | 0 |  |  |  | 3.09
2019-07-17 | 0 |  |  |  | 2.77
2019-07-18 | 0 |  |  |  | 1.37
2019-07-19 | 0 |  |  |  | 1.62
2019-07-20 | 0 |  |  |  | 1.74
2019-07-21 | 0 |  |  |  | 1.2
2019-07-22 | 0 |  |  |  | 2.6
2019-07-23 | 0 |  |  |  | 2.74
2019-07-24 | 0 |  |  |  | 1.28
2019-07-25 | 0 |  |  |  | 2.53
2019-07-26 | 0 |  |  |  | 1.25
2019-07-27 | 0 |  |  |  | 2.11
2019-07-28 | 0 |  |  |  | 2.49
2019-07-29 | 0 |  |  |  | 1.57
2019-07-30 | 0 |  |  |  | 1.23
2019-07-31 | 0 |  |  |  | 1.83
2019-08-01 | 0 |  |  |  | 1.73
2019-08-02 | 0 |  |  |  | 1.32
2019-08-03 | 0 |  |  |  | 1.52
2019-08-04 | 0 |  |  |  | 0.84
2019-08-05 | 0 |  |  |  | 1.19
2019-08-06 | 0 | 1.54 | 0.194 | 0.938 | 1.51 | 1.54 | 0.245 | 0.964
2019-08-07 | 0 |  |  |  | 2.29
2019-08-08 | 0 |  |  |  | 1.69
2019-08-09 | 0 |  |  |  | 1.15
2019-08-10 | 0 |  |  |  | 1.43
2019-08-11 | 0 |  |  |  | 0.95
2019-08-12 | 0 |  |  |  | 0.82
2019-08-13 | 0 |  |  |  | 1.47
2019-08-14 | 0 |  |  |  | 1.38
2019-08-15 | 0 |  |  |  | 2.18
2019-08-16 | 0 |  |  |  | 1.68
2019-08-17 | 0 |  |  |  | 1.68
2019-08-18 | 0 |  |  |  | 1.67
2019-08-19 | 0 |  |  |  | 1.93
2019-08-20 | 0 |  |  |  | 2.78
2019-08-21 | 0 |  |  |  | 1.91
2019-08-22 | 0 |  |  |  | 1.69
2019-08-23 | 0 |  |  |  | 1.85
2019-08-24 | 0 |  |  |  | 1.67
2019-08-25 | 0 |  |  |  | 2.08
2019-08-26 | 0 |  |  |  | 1.74
2019-08-27 | 0 |  |  |  | 3.16
2019-08-28 | 0 |  |  |  | 2.2
2019-08-29 | 0 |  |  |  | 2.32
2019-08-30 | 0 |  |  |  | 1.87
2019-08-31 | 0 |  |  |  | 2.41
2019-09-01 | 0 |  |  |  | 1.98
2019-09-02 | 0 |  |  |  | 2.67
2019-09-03 | 0 | 1.47 | 0.222 | 1.09 | 3.59 | 1.21 | 0.141 | 0.9
2019-09-04 | 0 |  |  |  | 2.96
2019-09-05 | 0 |  |  |  | 2.99
2019-09-06 | 0 |  |  |  | 2.14
2019-09-07 | 0 |  |  |  | 2.72
2019-09-08 | 0 |  |  |  | 1.9
2019-09-09 | 0 |  |  |  | 1.85
2019-09-10 | 0 |  |  |  | 2.7
2019-09-11 | 0 |  |  |  | 1.09
2019-09-12 | 0 |  |  |  | 1.75
2019-09-13 | 0 |  |  |  | 1.41
2019-09-14 | 0 |  |  |  | 0.55
2019-09-15 | 0 |  |  |  | 0.56
2019-09-16 | 0 |  |  |  | 0.98
2019-09-17 | 0 |  |  |  | 1.71
2019-09-18 | 0 |  |  |  | 1.43
2019-09-19 | 0 |  |  |  | 1.7
2019-09-20 | 0 |  |  |  | 1.69
2019-09-21 | 0 |  |  |  | 1.19
2019-09-22 | 0 |  |  |  | 1.29
2019-09-23 | 0 |  |  |  | 0.92
2019-09-24 | 0 |  |  |  | 2.13
2019-09-25 | 0 |  |  |  | 2.12
2019-09-26 | 0 |  |  |  | 1.7
2019-09-27 | 0 |  |  |  | 1.7
2019-09-28 | 0 |  |  |  | 1.92
2019-09-29 | 0 |  |  |  | 1.44
2019-09-30 | 0 |  |  |  | 2.24
2019-10-01 | 0 |  |  |  | 1.955
2019-10-02 | 0 |  |  |  | 1.67
2019-10-03 | 0 |  |  |  | 1.145
2019-10-04 | 0 |  |  |  | 0.62
2019-10-05 | 0 |  |  |  | 0.58
2019-10-06 | 0 |  |  |  | 0.55
2019-10-07 | 0 |  |  |  | 1.36
2019-10-08 | 0 | 1.47 | 0.19 | 0.96 | 1.57 | 1.38 | 0.065 | 0.96
2019-10-09 | 0 |  |  |  | 1.18
2019-10-10 | 0 |  |  |  | 0.63
2019-10-11 | 0 |  |  |  | 0.98
2019-10-12 | 0 |  |  |  | 0.95
2019-10-13 | 0 |  |  |  | 0.56
2019-10-14 | 0 |  |  |  | 0.61
2019-10-15 | 0 |  |  |  | 7.01
2019-10-16 | 0 |  |  |  | 9.27
2019-10-17 | 0 |  |  |  | 8.27
2019-10-18 | 0 |  |  |  | 8.29
2019-10-19 | 0 |  |  |  | 8.11
2019-10-20 | 0 |  |  |  | 9.3
2019-10-21 | 0 |  |  |  | 9.4
2019-10-22 | 0 |  |  |  | 9.66
2019-10-23 | 0 |  |  |  | 8.79
2019-10-24 | 0 |  |  |  | 8.9
2019-10-25 | 0 |  |  |  | 8.12
2019-10-26 | 10.2 |  |  |  | 8.24
2019-10-27 | 20.1 |  |  |  | 8.55
2019-10-28 | 24.5 |  |  |  | 8.41
2019-10-29 | 25.1 |  |  |  | 9.86
2019-10-30 | 0 |  |  |  | 9.07
2019-10-31 | 24.3 |  |  |  | 10
2019-11-01 | 0 |  |  |  | 9.41
2019-11-02 | 32 |  |  |  | 9.88
2019-11-03 | 0 |  |  |  | 9.99
2019-11-04 | 30.8 |  |  |  | 10.1
2019-11-05 | 27.4 |  |  |  | 10.62
2019-11-06 | 25.1 |  |  |  | 9.54
2019-11-07 | 20.1 |  |  |  | 10.4
2019-11-08 | 19.5 |  |  |  | 10.1
2019-11-09 | 19.9 |  |  |  | 9.86
2019-11-10 | 0 |  |  |  | 9.55
2019-11-11 | 20.2 | 1.36 | 0.192 | 0.73 | 9.24 | 1.37 | 0.158 | 0.84
2019-11-12 | 19.8 |  |  |  | 9.74
2019-11-13 | 20.3 |  |  |  | 9.62
2019-11-14 | 20.3 |  |  |  | 9.59
2019-11-15 | 23.8 |  |  |  | 9.56
2019-11-16 | 36.1 |  |  |  | 9.56
2019-11-17 | 18.9 |  |  |  | 8.72
2019-11-18 | 0 |  |  |  | 9.77
2019-11-19 | 0 |  |  |  | 10.1
2019-11-20 | 14 |  |  |  | 9.45
2019-11-21 | 28.1 |  |  |  | 9.77
2019-11-22 | 30.5 |  |  |  | 9.13
2019-11-23 | 30.8 |  |  |  | 8.48
2019-11-24 | 31.3 |  |  |  | 9.08
2019-11-25 | 30.8 |  |  |  | 9.23
2019-11-26 | 30.5 |  |  |  | 9.41
2019-11-27 | 29.8 |  |  |  | 8.47
2019-11-28 | 30.3 |  |  |  | 8.76
2019-11-29 | 31.6 |  |  |  | 8.78
2019-11-30 | 27.5 |  |  |  | 8.75
2019-12-01 | 26.4 |  |  |  | 8.52
2019-12-02 | 24.5 | 1.56 | 0.125 | 0.94 | 9.72 | 1.54 | 0.141 | 0.92
2019-12-03 | 24.2 |  |  |  | 10.7
2019-12-04 | 24.7 |  |  |  | 10.61
2019-12-05 | 22.1 |  |  |  | 10.5
2019-12-06 | 24.8 |  |  |  | 10.1
2019-12-07 | 23.2 |  |  |  | 9.77
2019-12-08 | 22.5 |  |  |  | 9.77
2019-12-09 | 21.3 |  |  |  | 9.9
2019-12-10 | 21.7 |  |  |  | 10.8
2019-12-11 | 21.9 |  |  |  | 9.51
2019-12-12 | 22.5 |  |  |  | 9.31
2019-12-13 | 22.5 |  |  |  | 9.74
2019-12-14 | 21.8 |  |  |  | 9.65
2019-12-15 | 22 |  |  |  | 9.66
2019-12-16 | 22.5 |  |  |  | 8.74
2019-12-17 | 20.8 |  |  |  | 10.3
2019-12-18 | 24.1 |  |  |  | 9.45
2019-12-19 | 23.4 |  |  |  | 9.95
2019-12-20 | 22.9 |  |  |  | 9.87
2019-12-21 | 22.2 |  |  |  | 9.24
2019-12-22 | 24.6 |  |  |  | 9.15
2019-12-23 | 22.7 |  |  |  | 9.33
2019-12-24 | 22.9 |  |  |  | 10.3
2019-12-25 | 22.8 |  |  |  | 9.23
2019-12-26 | 22.4 |  |  |  | 9.66
2019-12-27 | 22.4 |  |  |  | 9.62
2019-12-28 | 22.9 |  |  |  | 9.23
2019-12-29 | 23.2 |  |  |  | 9.24
2019-12-30 | 23.2 |  |  |  | 9.6
2019-12-31 | 23.9 |  |  |  | 9.45
2020-01-01 | 22.8 |  |  |  | 9.23
2020-01-02 | 0 |  |  |  | 8.65
2020-01-03 | 18.7 |  |  |  | 9.33
2020-01-04 | 25.7 |  |  |  | 8.82
2020-01-05 | 18.7 |  |  |  | 8.42
2020-01-06 | 25.8 |  |  |  | 8.46
2020-01-07 | 22.5 | 1.67 | 0.125 | 1.08 | 9.46 | 1.65 | 0.238 | 0.54
2020-01-08 | 22.6 |  |  |  | 9.17
2020-01-09 | 22.6 |  |  |  | 9.35
2020-01-10 | 24.2 |  |  |  | 9.33
2020-01-11 | 21.1 |  |  |  | 8.9
2020-01-12 | 20.8 |  |  |  | 8.65
2020-01-13 | 20.8 |  |  |  | 8.41
2020-01-14 | 22.1 |  |  |  | 9.71
2020-01-15 | 22.4 |  |  |  | 8.49
2020-01-16 | 21.5 |  |  |  | 8.4
2020-01-17 | 20.7 |  |  |  | 8.98
2020-01-18 | 21.7 |  |  |  | 7.86
2020-01-19 | 20.8 |  |  |  | 7.84
2020-01-20 | 22.4 |  |  |  | 7.84
2020-01-21 | 21.1 |  |  |  | 7.28
2020-01-22 | 22.1 |  |  |  | 6.64
2020-01-23 | 21.5 |  |  |  | 6.58
2020-01-24 | 21.9 |  |  |  | 5.63
2020-01-25 | 21.7 |  |  |  | 6.86
2020-01-26 | 23 |  |  |  | 4.31
2020-01-27 | 20.6 |  |  |  | 3.62
2020-01-28 | 22.4 |  |  |  | 3.63
2020-01-29 | 21.2 |  |  |  | 4.39
2020-01-30 | 21.5 |  |  |  | 4.77
2020-01-31 | 20.7 |  |  |  | 4.77
2020-02-01 | 22.2 |  |  |  | 4.51
2020-02-02 | 20.8 |  |  |  | 4.47
2020-02-03 | 22.5 | 1.68 | 0.13 | 1.08 | 4.52 | 1.66 | 0.193 | 0.54
2020-02-04 | 21.6 |  |  |  | 4.31
2020-02-05 | 22.5 |  |  |  | 4.7
2020-02-06 | 21 |  |  |  | 3.95
2020-02-07 | 23.3 |  |  |  | 4
2020-02-08 | 21 |  |  |  | 4.77
2020-02-09 | 22.9 |  |  |  | 4.79
2020-02-10 | 21.2 |  |  |  | 5
2020-02-11 | 21.6 |  |  |  | 5.68
2020-02-12 | 20.9 |  |  |  | 4.51
2020-02-13 | 21.9 |  |  |  | 4.19
2020-02-14 | 21.8 |  |  |  | 4.62
2020-02-15 | 23.3 |  |  |  | 4.3
2020-02-16 | 23 |  |  |  | 5.01
2020-02-17 | 23.4 |  |  |  | 5.08
2020-02-18 | 22.4 |  |  |  | 5.18
2020-02-19 | 24 |  |  |  | 5
2020-02-20 | 22.2 |  |  |  | 4.79
2020-02-21 | 24.3 |  |  |  | 4.56
2020-02-22 | 23 |  |  |  | 4.2
2020-02-23 | 23.9 |  |  |  | 4.3
2020-02-24 | 23.7 |  |  |  | 5.38
2020-02-25 | 24.7 |  |  |  | 5.23
2020-02-26 | 22.7 |  |  |  | 6.19
2020-02-27 | 24.5 |  |  |  | 6.04
2020-02-28 | 24 |  |  |  | 4.81
2020-02-29 | 23.5 |  |  |  | 4.48
2020-03-01 | 22.9 |  |  |  | 4.49
2020-03-02 | 24.5 | 1.63 | 0.13 | 0.8 | 4.99 | 1.62 | 0.196 | 0.4
2020-03-03 | 23.3 |  |  |  | 5.59
2020-03-04 | 24.5 |  |  |  | 5.04
2020-03-05 | 22.7 |  |  |  | 5.56
2020-03-06 | 21.7 |  |  |  | 5.25
2020-03-07 | 21.1 |  |  |  | 4.91
2020-03-08 | 22.6 |  |  |  | 4.82
2020-03-09 | 21.5 |  |  |  | 4.77
2020-03-10 | 22.6 |  |  |  | 4.67
2020-03-11 | 21.5 |  |  |  | 5.54
2020-03-12 | 21.9 |  |  |  | 5.05
2020-03-13 | 21.4 |  |  |  | 5.04
2020-03-14 | 22.2 |  |  |  | 5.05
2020-03-15 | 21.4 |  |  |  | 6.11
2020-03-16 | 22.7 |  |  |  | 6.2
2020-03-17 | 22 |  |  |  | 6.02
2020-03-18 | 22.5 |  |  |  | 5.11
2020-03-19 | 21.1 |  |  |  | 7.86
2020-03-20 | 22.7 |  |  |  | 9.66
2020-03-21 | 21.6 |  |  |  | 8.13
2020-03-22 | 22.8 |  |  |  | 7.38
2020-03-23 | 21.7 |  |  |  | 7.46
2020-03-24 | 22.5 |  |  |  | 7.86
2020-03-25 | 21.9 |  |  |  | 7.32
2020-03-26 | 22.9 |  |  |  | 6.65
2020-03-27 | 21.4 |  |  |  | 5.91
2020-03-28 | 22.8 |  |  |  | 5.59
2020-03-29 | 21.7 |  |  |  | 6.8
2020-03-30 | 22 |  |  |  | 7.15
2020-03-31 | 21.5 |  |  |  | 8.2
2020-04-01 | 21.2 |  |  |  | 7.31
2020-04-02 | 21.2 |  |  |  | 6.75
2020-04-03 | 22.4 |  |  |  | 7.24
2020-04-04 | 21.7 |  |  |  | 7.58
2020-04-05 | 22.9 |  |  |  | 7.17
2020-04-06 | 21.4 |  |  |  | 7.18
2020-04-07 | 21.4 | 1.58 | 0.1 | 1.07 | 7.64 | 1.64 | 0.138 | 0.979
2020-04-08 | 21.6 |  |  |  | 7.91
2020-04-09 | 26 |  |  |  | 6.99
2020-04-10 | 26.5 |  |  |  | 6.45
2020-04-11 | 0 |  |  |  | 7.34
2020-04-12 | 26 |  |  |  | 8.61
2020-04-13 | 28.1 |  |  |  | 9.88
2020-04-14 | 26.2 |  |  |  | 10.3
2020-04-15 | 24.6 |  |  |  | 9.09
2020-04-16 | 21.9 |  |  |  | 9.19
2020-04-17 | 22.3 |  |  |  | 7.71
2020-04-18 | 21.6 |  |  |  | 7.37
2020-04-19 | 23 |  |  |  | 7.31
2020-04-20 | 21.4 |  |  |  | 8.28
2020-04-21 | 22.9 |  |  |  | 8.36
2020-04-22 | 21.9 |  |  |  | 7.61
2020-04-23 | 21.7 |  |  |  | 7.98
2020-04-24 | 21.5 |  |  |  | 8.74
2020-04-25 | 21.2 |  |  |  | 9.45
2020-04-26 | 21.4 |  |  |  | 9.14
2020-04-27 | 22.4 |  |  |  | 10.6
2020-04-28 | 21.7 |  |  |  | 9.76
2020-04-29 | 22.5 |  |  |  | 9.99
2020-04-30 | 20.9 |  |  |  | 10.7
2020-05-01 | 22.6 |  |  |  | 10.9
2020-05-02 | 21.3 |  |  |  | 11.3
2020-05-03 | 20.9 |  |  |  | 10.6
2020-05-04 | 22.2 |  |  |  | 9.51
2020-05-05 | 21.5 |  |  |  | 8.88
2020-05-06 | 21.6 | 1.26 | 0.244 | 1.01 | 9.14 | 1.16 | 0.134 | 0.89
2020-05-07 | 25.6 |  |  |  | 10.2
2020-05-08 | 24.2 |  |  |  | 9.14
2020-05-09 | 23.8 |  |  |  | 8.42
2020-05-10 | 24.3 |  |  |  | 8.34
2020-05-11 | 24.4 |  |  |  | 8.78
2020-05-12 | 25 |  |  |  | 10.44
2020-05-13 | 24.3 |  |  |  | 11
2020-05-14 | 25.1 |  |  |  | 11.2
2020-05-15 | 23.4 |  |  |  | 11.1
2020-05-16 | 24.8 |  |  |  | 9.57
2020-05-17 | 23.6 |  |  |  | 7.82
2020-05-18 | 25 |  |  |  | 9.18
2020-05-19 | 24.5 |  |  |  | 10.5
2020-05-20 | 25.3 |  |  |  | 10.62
2020-05-21 | 23.6 |  |  |  | 10.9
2020-05-22 | 26 |  |  |  | 10.4
2020-05-23 | 12.6 |  |  |  | 9.83
2020-05-24 | 22.9 |  |  |  | 11
2020-05-25 | 26.8 |  |  |  | 9.92
2020-05-26 | 26.5 |  |  |  | 9.84
2020-05-27 | 23.1 |  |  |  | 9.92
2020-05-28 | 21.3 |  |  |  | 11
2020-05-29 | 23.3 |  |  |  | 12.1
2020-05-30 | 17.6 |  |  |  | 12.3
2020-05-31 | 13.5 |  |  |  | 12.2
2020-06-01 | 1.11 | 1.01 | 0.175 | 0.792 | 11.2 | 1.14 | 0.196 | 0.89
2020-06-02 | 0 |  |  |  | 11.6
2020-06-03 | 0 |  |  |  | 11.71
2020-06-04 | 0 |  |  |  | 9.16
2020-06-05 | 0 |  |  |  | 9.01
2020-06-06 | 0 |  |  |  | 8.33
2020-06-07 | 0 |  |  |  | 8.33
2020-06-08 | 0 |  |  |  | 7.64
2020-06-09 | 0 |  |  |  | 7.87
2020-06-10 | 0 |  |  |  | 7.98
2020-06-11 | 0 |  |  |  | 6.92
2020-06-12 | 0 |  |  |  | 7.6
2020-06-13 | 0 |  |  |  | 7.53
2020-06-14 | 0 |  |  |  | 6.58
2020-06-15 | 0 |  |  |  | 5.7
2020-06-16 | 0 |  |  |  | 6.21
2020-06-17 | 0 |  |  |  | 5.64
2020-06-18 | 0 |  |  |  | 4.98
2020-06-19 | 0 |  |  |  | 4.35
2020-06-20 | 0 |  |  |  | 3.47
2020-06-21 | 0 |  |  |  | 2.11
2020-06-22 | 0 |  |  |  | 2.62
2020-06-23 | 0 |  |  |  | 2.52
2020-06-24 | 0 |  |  |  | 1.7
2020-06-25 | 0 |  |  |  | 1.73
2020-06-26 | 0 |  |  |  | 1.29
2020-06-27 | 0 |  |  |  | 1.38
2020-06-28 | 0 |  |  |  | 1.47
2020-06-29 | 0 |  |  |  | 1.24
2020-06-30 | 0 |  |  |  | 0.93
2020-07-01 | 0 |  |  |  | 1.53
2020-07-02 | 0 |  |  |  | 1.92
2020-07-03 | 0 |  |  |  | 1.44
2020-07-04 | 0 |  |  |  | 1.09
2020-07-05 | 0 |  |  |  | 1.03
2020-07-06 | 0 | 1.14 | 0.118 | 0.663 | 2 | 1.05 | 0.108 | 0.707
2020-07-07 | 0 |  |  |  | 2.35
2020-07-08 | 0 |  |  |  | 2.24
2020-07-09 | 0 |  |  |  | 1.57
2020-07-10 | 0 |  |  |  | 0.93
2020-07-11 | 0 |  |  |  | 0.61
2020-07-12 | 0 |  |  |  | 1.11
2020-07-13 | 0 |  |  |  | 1.4
2020-07-14 | 0 |  |  |  | 1.4
2020-07-15 | 0 |  |  |  | 1.16
2020-07-16 | 0 |  |  |  | 1.72
2020-07-17 | 0 |  |  |  | 1.75
2020-07-18 | 0 |  |  |  | 1.64
2020-07-19 | 0 |  |  |  | 0.61
2020-07-20 | 0 |  |  |  | 1.05
2020-07-21 | 0 |  |  |  | 2.13
2020-07-22 | 0 |  |  |  | 1.49
2020-07-23 | 0 |  |  |  | 2.4
2020-07-24 | 0 |  |  |  | 2.8
2020-07-25 | 0 |  |  |  | 2.83
2020-07-26 | 0 |  |  |  | 2.65
2020-07-27 | 0 |  |  |  | 1.12
2020-07-28 | 0 |  |  |  | 1.25
2020-07-29 | 0 |  |  |  | 1.68
2020-07-30 | 0 |  |  |  | 1.8
2020-07-31 | 0 |  |  |  | 1.95
2020-08-01 | 0 |  |  |  | 1.51
2020-08-02 | 0 |  |  |  | 1.33
2020-08-03 | 0 | 1.16 | 0.166 | 0.358 | 1.73 | 1.14 | 0.137 | 0.473
2020-08-04 | 0 |  |  |  | 3.1
2020-08-05 | 0 |  |  |  | 2.25
2020-08-06 | 0 |  |  |  | 2.43
2020-08-07 | 0 |  |  |  | 1.78
2020-08-08 | 0 |  |  |  | 2.56
2020-08-09 | 0 |  |  |  | 1.41
2020-08-10 | 0 |  |  |  | 1.8
2020-08-11 | 0 |  |  |  | 2.67
2020-08-12 | 0 |  |  |  | 2.09
2020-08-13 | 0 |  |  |  | 1.68
2020-08-14 | 0 |  |  |  | 2.47
2020-08-15 | 0 |  |  |  | 2.235
2020-08-16 | 0 |  |  |  | 2
2020-08-17 | 0 |  |  |  | 1.44
2020-08-18 | 0 |  |  |  | 1.91
2020-08-19 | 0 |  |  |  | 2.06
2020-08-20 | 0 |  |  |  | 1.83
2020-08-21 | 0 |  |  |  | 1.8
2020-08-22 | 0 |  |  |  | 2
2020-08-23 | 0 |  |  |  | 1.64
2020-08-24 | 0 |  |  |  | 1.52
2020-08-25 | 0 |  |  |  | 1.95
2020-08-26 | 0 |  |  |  | 1.96
2020-08-27 | 0 |  |  |  | 1.97
2020-08-28 | 0 |  |  |  | 1.96
2020-08-29 | 0 |  |  |  | 1.96
2020-08-30 | 0 |  |  |  | 1.3
2020-08-31 | 0 |  |  |  | 1.95
2020-09-01 | 0 |  |  |  | 2.03
2020-09-02 | 0 | 0.78 | 0.178 | 0.341 | 1.82 | 0.88 | 0.142 | 0.477
2020-09-03 | 0 |  |  |  | 2.12
2020-09-04 | 0 |  |  |  | 2.02
2020-09-05 | 0 |  |  |  | 2.14
2020-09-06 | 0 |  |  |  | 1.31
2020-09-07 | 0 |  |  |  | 2.32
2020-09-08 | 0 |  |  |  | 3.22
2020-09-09 | 0 |  |  |  | 4.41
2020-09-10 | 0 |  |  |  | 5.29
2020-09-11 | 0 |  |  |  | 3.93
2020-09-12 | 0 |  |  |  | 2.6
2020-09-13 | 0 |  |  |  | 1.08
2020-09-14 | 0 |  |  |  | 1.56
2020-09-15 | 0 |  |  |  | 2.16
2020-09-16 | 0 |  |  |  | 0.9
2020-09-17 | 0 |  |  |  | 0
2020-09-18 | 0 |  |  |  | 0
2020-09-19 | 0 |  |  |  | 0
2020-09-20 | 0 |  |  |  | 0
2020-09-21 | 0 |  |  |  | 0
2020-09-22 | 0 |  |  |  | 0
2020-09-23 | 0 |  |  |  | 0
2020-09-24 | 0 |  |  |  | 0
2020-09-25 | 0 |  |  |  | 0
2020-09-26 | 0 |  |  |  | 0
2020-09-27 | 0 |  |  |  | 0
2020-09-28 | 0 |  |  |  | 0
2020-09-29 | 0 |  |  |  | 0
2020-09-30 | 0 |  |  |  | 0
2020-10-01 | 0 |  |  |  | 0
2020-10-02 | 0 |  |  |  | 0
2020-10-03 | 0 |  |  |  | 0
2020-10-04 | 0 |  |  |  | 0
2020-10-05 | 0 |  |  |  | 0
2020-10-06 | 0 |  |  |  | 0
2020-10-07 | 0 |  |  |  | 0
2020-10-08 | 0 |  |  |  | 0
2020-10-09 | 0 | 1.06 | 0.104 | 0.701 | 0 | 1.21 | 0.086 | 0.714
2020-10-10 | 0 |  |  |  | 0
2020-10-11 | 0 |  |  |  | 0
2020-10-12 | 0 |  |  |  | 0
2020-10-13 | 0 |  |  |  | 0
2020-10-14 | 0 |  |  |  | 0
2020-10-15 | 0 |  |  |  | 0
2020-10-16 | 0 |  |  |  | 0
2020-10-17 | 0 |  |  |  | 0
2020-10-18 | 0 |  |  |  | 0
2020-10-19 | 0 |  |  |  | 0
2020-10-20 | 0 |  |  |  | 0
2020-10-21 | 0 |  |  |  | 0
2020-10-22 | 0 |  |  |  | 0
2020-10-23 | 0 |  |  |  | 0
2020-10-24 | 0 |  |  |  | 0
2020-10-25 | 0 |  |  |  | 0
2020-10-26 | 0 |  |  |  | 0
2020-10-27 | 0 |  |  |  | 0
2020-10-28 | 0 |  |  |  | 0
2020-10-29 | 0 |  |  |  | 0
2020-10-30 | 0 |  |  |  | 0
2020-10-31 | 0 |  |  |  | 0
2020-11-01 | 0 |  |  |  | 0
2020-11-02 | 0 |  |  |  | 0
2020-11-03 | 0 |  |  |  | 0
2020-11-04 | 0 |  |  |  | 0
2020-11-05 | 0 |  |  |  | 0
2020-11-06 | 0 |  |  |  | 0
2020-11-07 | 0 |  |  |  | 0
2020-11-08 | 0 |  |  |  | 0
2020-11-09 | 0 | 1.31 | 0.162 | 0.627 | 0 | 1.37 | 0.149 | 0.899
2020-11-10 | 0 |  |  |  | 0
2020-11-11 | 0 |  |  |  | 0
2020-11-12 | 0 |  |  |  | 0
2020-11-13 | 0 |  |  |  | 0
2020-11-14 | 0 |  |  |  | 0
2020-11-15 | 0 |  |  |  | 0
2020-11-16 | 0 |  |  |  | 0
2020-11-17 | 0 |  |  |  | 0
2020-11-18 | 0 |  |  |  | 0
2020-11-19 | 0 |  |  |  | 0
2020-11-20 | 0 |  |  |  | 0
2020-11-21 | 0 |  |  |  | 0
2020-11-22 | 0 |  |  |  | 0
2020-11-23 | 0 |  |  |  | 0
2020-11-24 | 0 |  |  |  | 0
2020-11-25 | 0 |  |  |  | 0
2020-11-26 | 0 |  |  |  | 0
2020-11-27 | 0 |  |  |  | 0
2020-11-28 | 0 |  |  |  | 0
2020-11-29 | 0 |  |  |  | 0
2020-11-30 | 0 |  |  |  | 0
2020-12-01 | 0 | 1.42 | 0.027 | 0.741 | 0 | 1.45 | 0.158 | 0.753
2020-12-02 | 0 |  |  |  | 0
2020-12-03 | 0 |  |  |  | 0.73
2020-12-04 | 0 |  |  |  | 1.1
2020-12-05 | 0 |  |  |  | 1.64
2020-12-06 | 0 |  |  |  | 4.53
2020-12-07 | 0 |  |  |  | 7.42
2020-12-08 | 0 |  |  |  | 10.1
2020-12-09 | 0 |  |  |  | 9.53
2020-12-10 | 0 |  |  |  | 9.63
2020-12-11 | 0 |  |  |  | 9.81
2020-12-12 | 0 |  |  |  | 9.81
2020-12-13 | 0 |  |  |  | 9.6
2020-12-14 | 0 |  |  |  | 9.39
2020-12-15 | 0 |  |  |  | 10
2020-12-16 | 0 |  |  |  | 9.69
2020-12-17 | 0 |  |  |  | 9.07
2020-12-18 | 0 |  |  |  | 8.66
2020-12-19 | 0 |  |  |  | 9.02
2020-12-20 | 0 |  |  |  | 9
2020-12-21 | 0 |  |  |  | 8.98
2020-12-22 | 0 |  |  |  | 9.57
2020-12-23 | 0 |  |  |  | 8.29
2020-12-24 | 0 |  |  |  | 7.97
2020-12-25 | 0 |  |  |  | 8.34
2020-12-26 | 0 |  |  |  | 8.09
2020-12-27 | 0 |  |  |  | 7.47
2020-12-28 | 0 |  |  |  | 8.43
2020-12-29 | 0 |  |  |  | 8.78
2020-12-30 | 0 |  |  |  | 7.71
2020-12-31 | 0 |  |  |  | 7.68

## Ammonification
Date | k_rpon | theta_rpon | k_lpon | theta_lpon | k_don | theta_don
2014-12-31 | 0.1 | 1 | 0.1 | 1 | 0.1 | 1
2015-01-01 | 0.1 | 1 | 0.1 | 1 | 0.1 | 1
2015-01-02 | 0.1 | 1 | 0.1 | 1 | 0.1 | 1
2015-01-03 | 0.1 | 1 | 0.1 | 1 | 0.1 | 1
2015-01-04 | 0.1 | 1 | 0.1 | 1 | 0.1 | 1
2015-01-05 | 0.1 | 1 | 0.1 | 1 | 0.1 | 1
2015-01-06 | 0.1 | 1 | 0.1 | 1 | 0.1 | 1
2015-01-07 | 0.1 | 1 | 0.1 | 1 | 0.1 | 1
2015-01-08 | 0.1 | 1 | 0.1 | 1 | 0.1 | 1
2015-01-09 | 0.1 | 1 | 0.1 | 1 | 0.1 | 1
2015-01-10 | 0.1 | 1 | 0.1 | 1 | 0.1 | 1
2015-01-11 | 0.1 | 1 | 0.1 | 1 | 0.1 | 1
2015-01-12 | 0.1 | 1 | 0.1 | 1 | 0.1 | 1
2015-01-13 | 0.1 | 1 | 0.1 | 1 | 0.1 | 1
2015-01-14 | 0.1 | 1 | 0.1 | 1 | 0.1 | 1
2015-01-15 | 0.1 | 1 | 0.1 | 1 | 0.1 | 1
2015-01-16 | 0.1 | 1 | 0.1 | 1 | 0.1 | 1
2015-01-17 | 0.1 | 1 | 0.1 | 1 | 0.1 | 1
2015-01-18 | 0.1 | 1 | 0.1 | 1 | 0.1 | 1
2015-01-19 | 0.1 | 1 | 0.1 | 1 | 0.1 | 1
2015-01-20 | 0.1 | 1 | 0.1 | 1 | 0.1 | 1
2015-01-21 | 0.1 | 1 | 0.1 | 1 | 0.1 | 1
2015-01-22 | 0.1 | 1 | 0.1 | 1 | 0.1 | 1
2015-01-23 | 0.1 | 1 | 0.1 | 1 | 0.1 | 1
2015-01-24 | 0.1 | 1 | 0.1 | 1 | 0.1 | 1
2015-01-25 | 0.1 | 1 | 0.1 | 1 | 0.1 | 1
2015-01-26 | 0.1 | 1 | 0.1 | 1 | 0.1 | 1
2015-01-27 | 0.1 | 1 | 0.1 | 1 | 0.1 | 1
2015-01-28 | 0.1 | 1 | 0.1 | 1 | 0.1 | 1
2015-01-29 | 0.1 | 1 | 0.1 | 1 | 0.1 | 1
2015-01-30 | 0.1 | 1 | 0.1 | 1 | 0.1 | 1
2015-01-31 | 0.1 | 1 | 0.1 | 1 | 0.1 | 1
2015-02-01 | 0.1 | 1 | 0.1 | 1 | 0.1 | 1
2015-02-02 | 0.1 | 1 | 0.1 | 1 | 0.1 | 1
2015-02-03 | 0.1 | 1 | 0.1 | 1 | 0.1 | 1
2015-02-04 | 0.1 | 1 | 0.1 | 1 | 0.1 | 1
2015-02-05 | 0.1 | 1 | 0.1 | 1 | 0.1 | 1
2015-02-06 | 0.1 | 1 | 0.1 | 1 | 0.1 | 1
2015-02-07 | 0.1 | 1 | 0.1 | 1 | 0.1 | 1
2015-02-08 | 0.1 | 1 | 0.1 | 1 | 0.1 | 1
2015-02-09 | 0.1 | 1 | 0.1 | 1 | 0.1 | 1
2015-02-10 | 0.1 | 1 | 0.1 | 1 | 0.1 | 1
2015-02-11 | 0.1 | 1 | 0.1 | 1 | 0.1 | 1
2015-02-12 | 0.1 | 1 | 0.1 | 1 | 0.1 | 1
2015-02-13 | 0.1 | 1 | 0.1 | 1 | 0.1 | 1
2015-02-14 | 0.1 | 1 | 0.1 | 1 | 0.1 | 1
2015-02-15 | 0.1 | 1 | 0.1 | 1 | 0.1 | 1
2015-02-16 | 0.1 | 1 | 0.1 | 1 | 0.1 | 1
2015-02-17 | 0.1 | 1 | 0.1 | 1 | 0.1 | 1
2015-02-18 | 0.1 | 1 | 0.1 | 1 | 0.1 | 1
2015-02-19 | 0.1 | 1 | 0.1 | 1 | 0.1 | 1
2015-02-20 | 0.1 | 1 | 0.1 | 1 | 0.1 | 1
2015-02-21 | 0.1 | 1 | 0.1 | 1 | 0.1 | 1
2015-02-22 | 0.1 | 1 | 0.1 | 1 | 0.1 | 1
2015-02-23 | 0.1 | 1 | 0.1 | 1 | 0.1 | 1
2015-02-24 | 0.1 | 1 | 0.1 | 1 | 0.1 | 1
2015-02-25 | 0.1 | 1 | 0.1 | 1 | 0.1 | 1
2015-02-26 | 0.1 | 1 | 0.1 | 1 | 0.1 | 1
2015-02-27 | 0.1 | 1 | 0.1 | 1 | 0.1 | 1
2015-02-28 | 0.1 | 1 | 0.1 | 1 | 0.1 | 1
2015-03-01 | 0.1 | 1 | 0.1 | 1 | 0.1 | 1
2015-03-02 | 0.1 | 1 | 0.1 | 1 | 0.1 | 1
2015-03-03 | 0.1 | 1 | 0.1 | 1 | 0.1 | 1
2015-03-04 | 0.1 | 1 | 0.1 | 1 | 0.1 | 1
2015-03-05 | 0.1 | 1 | 0.1 | 1 | 0.1 | 1
2015-03-06 | 0.1 | 1 | 0.1 | 1 | 0.1 | 1
2015-03-07 | 0.1 | 1 | 0.1 | 1 | 0.1 | 1
2015-03-08 | 0.1 | 1 | 0.1 | 1 | 0.1 | 1
2015-03-09 | 0.1 | 1 | 0.1 | 1 | 0.1 | 1
2015-03-10 | 0.1 | 1 | 0.1 | 1 | 0.1 | 1
2015-03-11 | 0.1 | 1 | 0.1 | 1 | 0.1 | 1
2015-03-12 | 0.1 | 1 | 0.1 | 1 | 0.1 | 1
2015-03-13 | 0.1 | 1 | 0.1 | 1 | 0.1 | 1
2015-03-14 | 0.1 | 1 | 0.1 | 1 | 0.1 | 1
2015-03-15 | 0.1 | 1 | 0.1 | 1 | 0.1 | 1
2015-03-16 | 0.1 | 1 | 0.1 | 1 | 0.1 | 1
2015-03-17 | 0.1 | 1 | 0.1 | 1 | 0.1 | 1
2015-03-18 | 0.1 | 1 | 0.1 | 1 | 0.1 | 1
2015-03-19 | 0.1 | 1 | 0.1 | 1 | 0.1 | 1
2015-03-20 | 0.1 | 1 | 0.1 | 1 | 0.1 | 1
2015-03-21 | 0.1 | 1 | 0.1 | 1 | 0.1 | 1
2015-03-22 | 0.1 | 1 | 0.1 | 1 | 0.1 | 1
2015-03-23 | 0.1 | 1 | 0.1 | 1 | 0.1 | 1
2015-03-24 | 0.1 | 1 | 0.1 | 1 | 0.1 | 1
2015-03-25 | 0.1 | 1 | 0.1 | 1 | 0.1 | 1
2015-03-26 | 0.1 | 1 | 0.1 | 1 | 0.1 | 1
2015-03-27 | 0.1 | 1 | 0.1 | 1 | 0.1 | 1
2015-03-28 | 0.1 | 1 | 0.1 | 1 | 0.1 | 1
2015-03-29 | 0.1 | 1 | 0.1 | 1 | 0.1 | 1
2015-03-30 | 0.1 | 1 | 0.1 | 1 | 0.1 | 1
2015-03-31 | 0.1 | 1 | 0.1 | 1 | 0.1 | 1
2015-04-01 | 0.1 | 1 | 0.1 | 1 | 0.1 | 1
2015-04-02 | 0.1 | 1 | 0.1 | 1 | 0.1 | 1
2015-04-03 | 0.1 | 1 | 0.1 | 1 | 0.1 | 1
2015-04-04 | 0.1 | 1 | 0.1 | 1 | 0.1 | 1
2015-04-05 | 0.1 | 1 | 0.1 | 1 | 0.1 | 1
2015-04-06 | 0.1 | 1 | 0.1 | 1 | 0.1 | 1
2015-04-07 | 0.1 | 1 | 0.1 | 1 | 0.1 | 1
2015-04-08 | 0.1 | 1 | 0.1 | 1 | 0.1 | 1
2015-04-09 | 0.1 | 1 | 0.1 | 1 | 0.1 | 1
2015-04-10 | 0.1 | 1 | 0.1 | 1 | 0.1 | 1
2015-04-11 | 0.1 | 1 | 0.1 | 1 | 0.1 | 1
2015-04-12 | 0.1 | 1 | 0.1 | 1 | 0.1 | 1
2015-04-13 | 0.1 | 1 | 0.1 | 1 | 0.1 | 1
2015-04-14 | 0.1 | 1 | 0.1 | 1 | 0.1 | 1
2015-04-15 | 0.1 | 1 | 0.1 | 1 | 0.1 | 1
2015-04-16 | 0.1 | 1 | 0.1 | 1 | 0.1 | 1
2015-04-17 | 0.1 | 1 | 0.1 | 1 | 0.1 | 1
2015-04-18 | 0.1 | 1 | 0.1 | 1 | 0.1 | 1
2015-04-19 | 0.1 | 1 | 0.1 | 1 | 0.1 | 1
2015-04-20 | 0.1 | 1 | 0.1 | 1 | 0.1 | 1
2015-04-21 | 0.1 | 1 | 0.1 | 1 | 0.1 | 1
2015-04-22 | 0.1 | 1 | 0.1 | 1 | 0.1 | 1
2015-04-23 | 0.1 | 1 | 0.1 | 1 | 0.1 | 1
2015-04-24 | 0.1 | 1 | 0.1 | 1 | 0.1 | 1
2015-04-25 | 0.1 | 1 | 0.1 | 1 | 0.1 | 1
2015-04-26 | 0.1 | 1 | 0.1 | 1 | 0.1 | 1
2015-04-27 | 0.1 | 1 | 0.1 | 1 | 0.1 | 1
2015-04-28 | 0.1 | 1 | 0.1 | 1 | 0.1 | 1
2015-04-29 | 0.1 | 1 | 0.1 | 1 | 0.1 | 1
2015-04-30 | 0.1 | 1 | 0.1 | 1 | 0.1 | 1
2015-05-01 | 0.1 | 1 | 0.1 | 1 | 0.1 | 1
2015-05-02 | 0.1 | 1 | 0.1 | 1 | 0.1 | 1
2015-05-03 | 0.1 | 1 | 0.1 | 1 | 0.1 | 1
2015-05-04 | 0.1 | 1 | 0.1 | 1 | 0.1 | 1
2015-05-05 | 0.1 | 1 | 0.1 | 1 | 0.1 | 1
2015-05-06 | 0.1 | 1 | 0.1 | 1 | 0.1 | 1
2015-05-07 | 0.1 | 1 | 0.1 | 1 | 0.1 | 1
2015-05-08 | 0.1 | 1 | 0.1 | 1 | 0.1 | 1
2015-05-09 | 0.1 | 1 | 0.1 | 1 | 0.1 | 1
2015-05-10 | 0.1 | 1 | 0.1 | 1 | 0.1 | 1
2015-05-11 | 0.1 | 1 | 0.1 | 1 | 0.1 | 1
2015-05-12 | 0.1 | 1 | 0.1 | 1 | 0.1 | 1
2015-05-13 | 0.1 | 1 | 0.1 | 1 | 0.1 | 1
2015-05-14 | 0.1 | 1 | 0.1 | 1 | 0.1 | 1
2015-05-15 | 0.1 | 1 | 0.1 | 1 | 0.1 | 1
2015-05-16 | 0.1 | 1 | 0.1 | 1 | 0.1 | 1
2015-05-17 | 0.1 | 1 | 0.1 | 1 | 0.1 | 1
2015-05-18 | 0.1 | 1 | 0.1 | 1 | 0.1 | 1
2015-05-19 | 0.1 | 1 | 0.1 | 1 | 0.1 | 1
2015-05-20 | 0.1 | 1 | 0.1 | 1 | 0.1 | 1
2015-05-21 | 0.1 | 1 | 0.1 | 1 | 0.1 | 1
2015-05-22 | 0.1 | 1 | 0.1 | 1 | 0.1 | 1
2015-05-23 | 0.1 | 1 | 0.1 | 1 | 0.1 | 1
2015-05-24 | 0.1 | 1 | 0.1 | 1 | 0.1 | 1
2015-05-25 | 0.1 | 1 | 0.1 | 1 | 0.1 | 1
2015-05-26 | 0.1 | 1 | 0.1 | 1 | 0.1 | 1
2015-05-27 | 0.1 | 1 | 0.1 | 1 | 0.1 | 1
2015-05-28 | 0.1 | 1 | 0.1 | 1 | 0.1 | 1
2015-05-29 | 0.1 | 1 | 0.1 | 1 | 0.1 | 1
2015-05-30 | 0.1 | 1 | 0.1 | 1 | 0.1 | 1
2015-05-31 | 0.1 | 1 | 0.1 | 1 | 0.1 | 1
2015-06-01 | 0.1 | 1 | 0.1 | 1 | 0.1 | 1
2015-06-02 | 0.1 | 1 | 0.1 | 1 | 0.1 | 1
2015-06-03 | 0.1 | 1 | 0.1 | 1 | 0.1 | 1
2015-06-04 | 0.1 | 1 | 0.1 | 1 | 0.1 | 1
2015-06-05 | 0.1 | 1 | 0.1 | 1 | 0.1 | 1
2015-06-06 | 0.1 | 1 | 0.1 | 1 | 0.1 | 1
2015-06-07 | 0.1 | 1 | 0.1 | 1 | 0.1 | 1
2015-06-08 | 0.1 | 1 | 0.1 | 1 | 0.1 | 1
2015-06-09 | 0.1 | 1 | 0.1 | 1 | 0.1 | 1
2015-06-10 | 0.1 | 1 | 0.1 | 1 | 0.1 | 1
2015-06-11 | 0.1 | 1 | 0.1 | 1 | 0.1 | 1
2015-06-12 | 0.1 | 1 | 0.1 | 1 | 0.1 | 1
2015-06-13 | 0.1 | 1 | 0.1 | 1 | 0.1 | 1
2015-06-14 | 0.1 | 1 | 0.1 | 1 | 0.1 | 1
2015-06-15 | 0.1 | 1 | 0.1 | 1 | 0.1 | 1
2015-06-16 | 0.1 | 1 | 0.1 | 1 | 0.1 | 1
2015-06-17 | 0.1 | 1 | 0.1 | 1 | 0.1 | 1
2015-06-18 | 0.1 | 1 | 0.1 | 1 | 0.1 | 1
2015-06-19 | 0.1 | 1 | 0.1 | 1 | 0.1 | 1
2015-06-20 | 0.1 | 1 | 0.1 | 1 | 0.1 | 1
2015-06-21 | 0.1 | 1 | 0.1 | 1 | 0.1 | 1
2015-06-22 | 0.1 | 1 | 0.1 | 1 | 0.1 | 1
2015-06-23 | 0.1 | 1 | 0.1 | 1 | 0.1 | 1
2015-06-24 | 0.1 | 1 | 0.1 | 1 | 0.1 | 1
2015-06-25 | 0.1 | 1 | 0.1 | 1 | 0.1 | 1
2015-06-26 | 0.1 | 1 | 0.1 | 1 | 0.1 | 1
2015-06-27 | 0.1 | 1 | 0.1 | 1 | 0.1 | 1
2015-06-28 | 0.1 | 1 | 0.1 | 1 | 0.1 | 1
2015-06-29 | 0.1 | 1 | 0.1 | 1 | 0.1 | 1
2015-06-30 | 0.1 | 1 | 0.1 | 1 | 0.1 | 1
2015-07-01 | 0.1 | 1 | 0.1 | 1 | 0.1 | 1
2015-07-02 | 0.1 | 1 | 0.1 | 1 | 0.1 | 1
2015-07-03 | 0.1 | 1 | 0.1 | 1 | 0.1 | 1
2015-07-04 | 0.1 | 1 | 0.1 | 1 | 0.1 | 1
2015-07-05 | 0.1 | 1 | 0.1 | 1 | 0.1 | 1
2015-07-06 | 0.1 | 1 | 0.1 | 1 | 0.1 | 1
2015-07-07 | 0.1 | 1 | 0.1 | 1 | 0.1 | 1
2015-07-08 | 0.1 | 1 | 0.1 | 1 | 0.1 | 1
2015-07-09 | 0.1 | 1 | 0.1 | 1 | 0.1 | 1
2015-07-10 | 0.1 | 1 | 0.1 | 1 | 0.1 | 1
2015-07-11 | 0.1 | 1 | 0.1 | 1 | 0.1 | 1
2015-07-12 | 0.1 | 1 | 0.1 | 1 | 0.1 | 1
2015-07-13 | 0.1 | 1 | 0.1 | 1 | 0.1 | 1
2015-07-14 | 0.1 | 1 | 0.1 | 1 | 0.1 | 1
2015-07-15 | 0.1 | 1 | 0.1 | 1 | 0.1 | 1
2015-07-16 | 0.1 | 1 | 0.1 | 1 | 0.1 | 1
2015-07-17 | 0.1 | 1 | 0.1 | 1 | 0.1 | 1
2015-07-18 | 0.1 | 1 | 0.1 | 1 | 0.1 | 1
2015-07-19 | 0.1 | 1 | 0.1 | 1 | 0.1 | 1
2015-07-20 | 0.1 | 1 | 0.1 | 1 | 0.1 | 1
2015-07-21 | 0.1 | 1 | 0.1 | 1 | 0.1 | 1
2015-07-22 | 0.1 | 1 | 0.1 | 1 | 0.1 | 1
2015-07-23 | 0.1 | 1 | 0.1 | 1 | 0.1 | 1
2015-07-24 | 0.1 | 1 | 0.1 | 1 | 0.1 | 1
2015-07-25 | 0.1 | 1 | 0.1 | 1 | 0.1 | 1
2015-07-26 | 0.1 | 1 | 0.1 | 1 | 0.1 | 1
2015-07-27 | 0.1 | 1 | 0.1 | 1 | 0.1 | 1
2015-07-28 | 0.1 | 1 | 0.1 | 1 | 0.1 | 1
2015-07-29 | 0.1 | 1 | 0.1 | 1 | 0.1 | 1
2015-07-30 | 0.1 | 1 | 0.1 | 1 | 0.1 | 1
2015-07-31 | 0.1 | 1 | 0.1 | 1 | 0.1 | 1
2015-08-01 | 0.1 | 1 | 0.1 | 1 | 0.1 | 1
2015-08-02 | 0.1 | 1 | 0.1 | 1 | 0.1 | 1
2015-08-03 | 0.1 | 1 | 0.1 | 1 | 0.1 | 1
2015-08-04 | 0.1 | 1 | 0.1 | 1 | 0.1 | 1
2015-08-05 | 0.1 | 1 | 0.1 | 1 | 0.1 | 1
2015-08-06 | 0.1 | 1 | 0.1 | 1 | 0.1 | 1
2015-08-07 | 0.1 | 1 | 0.1 | 1 | 0.1 | 1
2015-08-08 | 0.1 | 1 | 0.1 | 1 | 0.1 | 1
2015-08-09 | 0.1 | 1 | 0.1 | 1 | 0.1 | 1
2015-08-10 | 0.1 | 1 | 0.1 | 1 | 0.1 | 1
2015-08-11 | 0.1 | 1 | 0.1 | 1 | 0.1 | 1
2015-08-12 | 0.1 | 1 | 0.1 | 1 | 0.1 | 1
2015-08-13 | 0.1 | 1 | 0.1 | 1 | 0.1 | 1
2015-08-14 | 0.1 | 1 | 0.1 | 1 | 0.1 | 1
2015-08-15 | 0.1 | 1 | 0.1 | 1 | 0.1 | 1
2015-08-16 | 0.1 | 1 | 0.1 | 1 | 0.1 | 1
2015-08-17 | 0.1 | 1 | 0.1 | 1 | 0.1 | 1
2015-08-18 | 0.1 | 1 | 0.1 | 1 | 0.1 | 1
2015-08-19 | 0.1 | 1 | 0.1 | 1 | 0.1 | 1
2015-08-20 | 0.1 | 1 | 0.1 | 1 | 0.1 | 1
2015-08-21 | 0.1 | 1 | 0.1 | 1 | 0.1 | 1
2015-08-22 | 0.1 | 1 | 0.1 | 1 | 0.1 | 1
2015-08-23 | 0.1 | 1 | 0.1 | 1 | 0.1 | 1
2015-08-24 | 0.1 | 1 | 0.1 | 1 | 0.1 | 1
2015-08-25 | 0.1 | 1 | 0.1 | 1 | 0.1 | 1
2015-08-26 | 0.1 | 1 | 0.1 | 1 | 0.1 | 1
2015-08-27 | 0.1 | 1 | 0.1 | 1 | 0.1 | 1
2015-08-28 | 0.1 | 1 | 0.1 | 1 | 0.1 | 1
2015-08-29 | 0.1 | 1 | 0.1 | 1 | 0.1 | 1
2015-08-30 | 0.1 | 1 | 0.1 | 1 | 0.1 | 1
2015-08-31 | 0.1 | 1 | 0.1 | 1 | 0.1 | 1
2015-09-01 | 0.1 | 1 | 0.1 | 1 | 0.1 | 1
2015-09-02 | 0.1 | 1 | 0.1 | 1 | 0.1 | 1
2015-09-03 | 0.1 | 1 | 0.1 | 1 | 0.1 | 1
2015-09-04 | 0.1 | 1 | 0.1 | 1 | 0.1 | 1
2015-09-05 | 0.1 | 1 | 0.1 | 1 | 0.1 | 1
2015-09-06 | 0.1 | 1 | 0.1 | 1 | 0.1 | 1
2015-09-07 | 0.1 | 1 | 0.1 | 1 | 0.1 | 1
2015-09-08 | 0.1 | 1 | 0.1 | 1 | 0.1 | 1
2015-09-09 | 0.1 | 1 | 0.1 | 1 | 0.1 | 1
2015-09-10 | 0.1 | 1 | 0.1 | 1 | 0.1 | 1
2015-09-11 | 0.1 | 1 | 0.1 | 1 | 0.1 | 1
2015-09-12 | 0.1 | 1 | 0.1 | 1 | 0.1 | 1
2015-09-13 | 0.1 | 1 | 0.1 | 1 | 0.1 | 1
2015-09-14 | 0.1 | 1 | 0.1 | 1 | 0.1 | 1
2015-09-15 | 0.1 | 1 | 0.1 | 1 | 0.1 | 1
2015-09-16 | 0.1 | 1 | 0.1 | 1 | 0.1 | 1
2015-09-17 | 0.1 | 1 | 0.1 | 1 | 0.1 | 1
2015-09-18 | 0.1 | 1 | 0.1 | 1 | 0.1 | 1
2015-09-19 | 0.1 | 1 | 0.1 | 1 | 0.1 | 1
2015-09-20 | 0.1 | 1 | 0.1 | 1 | 0.1 | 1
2015-09-21 | 0.1 | 1 | 0.1 | 1 | 0.1 | 1
2015-09-22 | 0.1 | 1 | 0.1 | 1 | 0.1 | 1
2015-09-23 | 0.1 | 1 | 0.1 | 1 | 0.1 | 1
2015-09-24 | 0.1 | 1 | 0.1 | 1 | 0.1 | 1
2015-09-25 | 0.1 | 1 | 0.1 | 1 | 0.1 | 1
2015-09-26 | 0.1 | 1 | 0.1 | 1 | 0.1 | 1
2015-09-27 | 0.1 | 1 | 0.1 | 1 | 0.1 | 1
2015-09-28 | 0.1 | 1 | 0.1 | 1 | 0.1 | 1
2015-09-29 | 0.1 | 1 | 0.1 | 1 | 0.1 | 1
2015-09-30 | 0.1 | 1 | 0.1 | 1 | 0.1 | 1
2015-10-01 | 0.1 | 1 | 0.1 | 1 | 0.1 | 1
2015-10-02 | 0.1 | 1 | 0.1 | 1 | 0.1 | 1
2015-10-03 | 0.1 | 1 | 0.1 | 1 | 0.1 | 1
2015-10-04 | 0.1 | 1 | 0.1 | 1 | 0.1 | 1
2015-10-05 | 0.1 | 1 | 0.1 | 1 | 0.1 | 1
2015-10-06 | 0.1 | 1 | 0.1 | 1 | 0.1 | 1
2015-10-07 | 0.1 | 1 | 0.1 | 1 | 0.1 | 1
2015-10-08 | 0.1 | 1 | 0.1 | 1 | 0.1 | 1
2015-10-09 | 0.1 | 1 | 0.1 | 1 | 0.1 | 1
2015-10-10 | 0.1 | 1 | 0.1 | 1 | 0.1 | 1
2015-10-11 | 0.1 | 1 | 0.1 | 1 | 0.1 | 1
2015-10-12 | 0.1 | 1 | 0.1 | 1 | 0.1 | 1
2015-10-13 | 0.1 | 1 | 0.1 | 1 | 0.1 | 1
2015-10-14 | 0.1 | 1 | 0.1 | 1 | 0.1 | 1
2015-10-15 | 0.1 | 1 | 0.1 | 1 | 0.1 | 1
2015-10-16 | 0.1 | 1 | 0.1 | 1 | 0.1 | 1
2015-10-17 | 0.1 | 1 | 0.1 | 1 | 0.1 | 1
2015-10-18 | 0.1 | 1 | 0.1 | 1 | 0.1 | 1
2015-10-19 | 0.1 | 1 | 0.1 | 1 | 0.1 | 1
2015-10-20 | 0.1 | 1 | 0.1 | 1 | 0.1 | 1
2015-10-21 | 0.1 | 1 | 0.1 | 1 | 0.1 | 1
2015-10-22 | 0.1 | 1 | 0.1 | 1 | 0.1 | 1
2015-10-23 | 0.1 | 1 | 0.1 | 1 | 0.1 | 1
2015-10-24 | 0.1 | 1 | 0.1 | 1 | 0.1 | 1
2015-10-25 | 0.1 | 1 | 0.1 | 1 | 0.1 | 1
2015-10-26 | 0.1 | 1 | 0.1 | 1 | 0.1 | 1
2015-10-27 | 0.1 | 1 | 0.1 | 1 | 0.1 | 1
2015-10-28 | 0.1 | 1 | 0.1 | 1 | 0.1 | 1
2015-10-29 | 0.1 | 1 | 0.1 | 1 | 0.1 | 1
2015-10-30 | 0.1 | 1 | 0.1 | 1 | 0.1 | 1
2015-10-31 | 0.1 | 1 | 0.1 | 1 | 0.1 | 1
2015-11-01 | 0.1 | 1 | 0.1 | 1 | 0.1 | 1
2015-11-02 | 0.1 | 1 | 0.1 | 1 | 0.1 | 1
2015-11-03 | 0.1 | 1 | 0.1 | 1 | 0.1 | 1
2015-11-04 | 0.1 | 1 | 0.1 | 1 | 0.1 | 1
2015-11-05 | 0.1 | 1 | 0.1 | 1 | 0.1 | 1
2015-11-06 | 0.1 | 1 | 0.1 | 1 | 0.1 | 1
2015-11-07 | 0.1 | 1 | 0.1 | 1 | 0.1 | 1
2015-11-08 | 0.1 | 1 | 0.1 | 1 | 0.1 | 1
2015-11-09 | 0.1 | 1 | 0.1 | 1 | 0.1 | 1
2015-11-10 | 0.1 | 1 | 0.1 | 1 | 0.1 | 1
2015-11-11 | 0.1 | 1 | 0.1 | 1 | 0.1 | 1
2015-11-12 | 0.1 | 1 | 0.1 | 1 | 0.1 | 1
2015-11-13 | 0.1 | 1 | 0.1 | 1 | 0.1 | 1
2015-11-14 | 0.1 | 1 | 0.1 | 1 | 0.1 | 1
2015-11-15 | 0.1 | 1 | 0.1 | 1 | 0.1 | 1
2015-11-16 | 0.1 | 1 | 0.1 | 1 | 0.1 | 1
2015-11-17 | 0.1 | 1 | 0.1 | 1 | 0.1 | 1
2015-11-18 | 0.1 | 1 | 0.1 | 1 | 0.1 | 1
2015-11-19 | 0.1 | 1 | 0.1 | 1 | 0.1 | 1
2015-11-20 | 0.1 | 1 | 0.1 | 1 | 0.1 | 1
2015-11-21 | 0.1 | 1 | 0.1 | 1 | 0.1 | 1
2015-11-22 | 0.1 | 1 | 0.1 | 1 | 0.1 | 1
2015-11-23 | 0.1 | 1 | 0.1 | 1 | 0.1 | 1
2015-11-24 | 0.1 | 1 | 0.1 | 1 | 0.1 | 1
2015-11-25 | 0.1 | 1 | 0.1 | 1 | 0.1 | 1
2015-11-26 | 0.1 | 1 | 0.1 | 1 | 0.1 | 1
2015-11-27 | 0.1 | 1 | 0.1 | 1 | 0.1 | 1
2015-11-28 | 0.1 | 1 | 0.1 | 1 | 0.1 | 1
2015-11-29 | 0.1 | 1 | 0.1 | 1 | 0.1 | 1
2015-11-30 | 0.1 | 1 | 0.1 | 1 | 0.1 | 1
2015-12-01 | 0.1 | 1 | 0.1 | 1 | 0.1 | 1
2015-12-02 | 0.1 | 1 | 0.1 | 1 | 0.1 | 1
2015-12-03 | 0.1 | 1 | 0.1 | 1 | 0.1 | 1
2015-12-04 | 0.1 | 1 | 0.1 | 1 | 0.1 | 1
2015-12-05 | 0.1 | 1 | 0.1 | 1 | 0.1 | 1
2015-12-06 | 0.1 | 1 | 0.1 | 1 | 0.1 | 1
2015-12-07 | 0.1 | 1 | 0.1 | 1 | 0.1 | 1
2015-12-08 | 0.1 | 1 | 0.1 | 1 | 0.1 | 1
2015-12-09 | 0.1 | 1 | 0.1 | 1 | 0.1 | 1
2015-12-10 | 0.1 | 1 | 0.1 | 1 | 0.1 | 1
2015-12-11 | 0.1 | 1 | 0.1 | 1 | 0.1 | 1
2015-12-12 | 0.1 | 1 | 0.1 | 1 | 0.1 | 1
2015-12-13 | 0.1 | 1 | 0.1 | 1 | 0.1 | 1
2015-12-14 | 0.1 | 1 | 0.1 | 1 | 0.1 | 1
2015-12-15 | 0.1 | 1 | 0.1 | 1 | 0.1 | 1
2015-12-16 | 0.1 | 1 | 0.1 | 1 | 0.1 | 1
2015-12-17 | 0.1 | 1 | 0.1 | 1 | 0.1 | 1
2015-12-18 | 0.1 | 1 | 0.1 | 1 | 0.1 | 1
2015-12-19 | 0.1 | 1 | 0.1 | 1 | 0.1 | 1
2015-12-20 | 0.1 | 1 | 0.1 | 1 | 0.1 | 1
2015-12-21 | 0.1 | 1 | 0.1 | 1 | 0.1 | 1
2015-12-22 | 0.1 | 1 | 0.1 | 1 | 0.1 | 1
2015-12-23 | 0.1 | 1 | 0.1 | 1 | 0.1 | 1
2015-12-24 | 0.1 | 1 | 0.1 | 1 | 0.1 | 1
2015-12-25 | 0.1 | 1 | 0.1 | 1 | 0.1 | 1
2015-12-26 | 0.1 | 1 | 0.1 | 1 | 0.1 | 1
2015-12-27 | 0.1 | 1 | 0.1 | 1 | 0.1 | 1
2015-12-28 | 0.1 | 1 | 0.1 | 1 | 0.1 | 1
2015-12-29 | 0.1 | 1 | 0.1 | 1 | 0.1 | 1
2015-12-30 | 0.1 | 1 | 0.1 | 1 | 0.1 | 1
2015-12-31 | 0.1 | 1 | 0.1 | 1 | 0.1 | 1
2016-01-01 | 0.1 | 1 | 0.1 | 1 | 0.1 | 1
2016-01-02 | 0.1 | 1 | 0.1 | 1 | 0.1 | 1
2016-01-03 | 0.1 | 1 | 0.1 | 1 | 0.1 | 1
2016-01-04 | 0.1 | 1 | 0.1 | 1 | 0.1 | 1
2016-01-05 | 0.1 | 1 | 0.1 | 1 | 0.1 | 1
2016-01-06 | 0.1 | 1 | 0.1 | 1 | 0.1 | 1
2016-01-07 | 0.1 | 1 | 0.1 | 1 | 0.1 | 1
2016-01-08 | 0.1 | 1 | 0.1 | 1 | 0.1 | 1
2016-01-09 | 0.1 | 1 | 0.1 | 1 | 0.1 | 1
2016-01-10 | 0.1 | 1 | 0.1 | 1 | 0.1 | 1
2016-01-11 | 0.1 | 1 | 0.1 | 1 | 0.1 | 1
2016-01-12 | 0.1 | 1 | 0.1 | 1 | 0.1 | 1
2016-01-13 | 0.1 | 1 | 0.1 | 1 | 0.1 | 1
2016-01-14 | 0.1 | 1 | 0.1 | 1 | 0.1 | 1
2016-01-15 | 0.1 | 1 | 0.1 | 1 | 0.1 | 1
2016-01-16 | 0.1 | 1 | 0.1 | 1 | 0.1 | 1
2016-01-17 | 0.1 | 1 | 0.1 | 1 | 0.1 | 1
2016-01-18 | 0.1 | 1 | 0.1 | 1 | 0.1 | 1
2016-01-19 | 0.1 | 1 | 0.1 | 1 | 0.1 | 1
2016-01-20 | 0.1 | 1 | 0.1 | 1 | 0.1 | 1
2016-01-21 | 0.1 | 1 | 0.1 | 1 | 0.1 | 1
2016-01-22 | 0.1 | 1 | 0.1 | 1 | 0.1 | 1
2016-01-23 | 0.1 | 1 | 0.1 | 1 | 0.1 | 1
2016-01-24 | 0.1 | 1 | 0.1 | 1 | 0.1 | 1
2016-01-25 | 0.1 | 1 | 0.1 | 1 | 0.1 | 1
2016-01-26 | 0.1 | 1 | 0.1 | 1 | 0.1 | 1
2016-01-27 | 0.1 | 1 | 0.1 | 1 | 0.1 | 1
2016-01-28 | 0.1 | 1 | 0.1 | 1 | 0.1 | 1
2016-01-29 | 0.1 | 1 | 0.1 | 1 | 0.1 | 1
2016-01-30 | 0.1 | 1 | 0.1 | 1 | 0.1 | 1
2016-01-31 | 0.1 | 1 | 0.1 | 1 | 0.1 | 1
2016-02-01 | 0.1 | 1 | 0.1 | 1 | 0.1 | 1
2016-02-02 | 0.1 | 1 | 0.1 | 1 | 0.1 | 1
2016-02-03 | 0.1 | 1 | 0.1 | 1 | 0.1 | 1
2016-02-04 | 0.1 | 1 | 0.1 | 1 | 0.1 | 1
2016-02-05 | 0.1 | 1 | 0.1 | 1 | 0.1 | 1
2016-02-06 | 0.1 | 1 | 0.1 | 1 | 0.1 | 1
2016-02-07 | 0.1 | 1 | 0.1 | 1 | 0.1 | 1
2016-02-08 | 0.1 | 1 | 0.1 | 1 | 0.1 | 1
2016-02-09 | 0.1 | 1 | 0.1 | 1 | 0.1 | 1
2016-02-10 | 0.1 | 1 | 0.1 | 1 | 0.1 | 1
2016-02-11 | 0.1 | 1 | 0.1 | 1 | 0.1 | 1
2016-02-12 | 0.1 | 1 | 0.1 | 1 | 0.1 | 1
2016-02-13 | 0.1 | 1 | 0.1 | 1 | 0.1 | 1
2016-02-14 | 0.1 | 1 | 0.1 | 1 | 0.1 | 1
2016-02-15 | 0.1 | 1 | 0.1 | 1 | 0.1 | 1
2016-02-16 | 0.1 | 1 | 0.1 | 1 | 0.1 | 1
2016-02-17 | 0.1 | 1 | 0.1 | 1 | 0.1 | 1
2016-02-18 | 0.1 | 1 | 0.1 | 1 | 0.1 | 1
2016-02-19 | 0.1 | 1 | 0.1 | 1 | 0.1 | 1
2016-02-20 | 0.1 | 1 | 0.1 | 1 | 0.1 | 1
2016-02-21 | 0.1 | 1 | 0.1 | 1 | 0.1 | 1
2016-02-22 | 0.1 | 1 | 0.1 | 1 | 0.1 | 1
2016-02-23 | 0.1 | 1 | 0.1 | 1 | 0.1 | 1
2016-02-24 | 0.1 | 1 | 0.1 | 1 | 0.1 | 1
2016-02-25 | 0.1 | 1 | 0.1 | 1 | 0.1 | 1
2016-02-26 | 0.1 | 1 | 0.1 | 1 | 0.1 | 1
2016-02-27 | 0.1 | 1 | 0.1 | 1 | 0.1 | 1
2016-02-28 | 0.1 | 1 | 0.1 | 1 | 0.1 | 1
2016-02-29 | 0.1 | 1 | 0.1 | 1 | 0.1 | 1
2016-03-01 | 0.1 | 1 | 0.1 | 1 | 0.1 | 1
2016-03-02 | 0.1 | 1 | 0.1 | 1 | 0.1 | 1
2016-03-03 | 0.1 | 1 | 0.1 | 1 | 0.1 | 1
2016-03-04 | 0.1 | 1 | 0.1 | 1 | 0.1 | 1
2016-03-05 | 0.1 | 1 | 0.1 | 1 | 0.1 | 1
2016-03-06 | 0.1 | 1 | 0.1 | 1 | 0.1 | 1
2016-03-07 | 0.1 | 1 | 0.1 | 1 | 0.1 | 1
2016-03-08 | 0.1 | 1 | 0.1 | 1 | 0.1 | 1
2016-03-09 | 0.1 | 1 | 0.1 | 1 | 0.1 | 1
2016-03-10 | 0.1 | 1 | 0.1 | 1 | 0.1 | 1
2016-03-11 | 0.1 | 1 | 0.1 | 1 | 0.1 | 1
2016-03-12 | 0.1 | 1 | 0.1 | 1 | 0.1 | 1
2016-03-13 | 0.1 | 1 | 0.1 | 1 | 0.1 | 1
2016-03-14 | 0.1 | 1 | 0.1 | 1 | 0.1 | 1
2016-03-15 | 0.1 | 1 | 0.1 | 1 | 0.1 | 1
2016-03-16 | 0.1 | 1 | 0.1 | 1 | 0.1 | 1
2016-03-17 | 0.1 | 1 | 0.1 | 1 | 0.1 | 1
2016-03-18 | 0.1 | 1 | 0.1 | 1 | 0.1 | 1
2016-03-19 | 0.1 | 1 | 0.1 | 1 | 0.1 | 1
2016-03-20 | 0.1 | 1 | 0.1 | 1 | 0.1 | 1
2016-03-21 | 0.1 | 1 | 0.1 | 1 | 0.1 | 1
2016-03-22 | 0.1 | 1 | 0.1 | 1 | 0.1 | 1
2016-03-23 | 0.1 | 1 | 0.1 | 1 | 0.1 | 1
2016-03-24 | 0.1 | 1 | 0.1 | 1 | 0.1 | 1
2016-03-25 | 0.1 | 1 | 0.1 | 1 | 0.1 | 1
2016-03-26 | 0.1 | 1 | 0.1 | 1 | 0.1 | 1
2016-03-27 | 0.1 | 1 | 0.1 | 1 | 0.1 | 1
2016-03-28 | 0.1 | 1 | 0.1 | 1 | 0.1 | 1
2016-03-29 | 0.1 | 1 | 0.1 | 1 | 0.1 | 1
2016-03-30 | 0.1 | 1 | 0.1 | 1 | 0.1 | 1
2016-03-31 | 0.1 | 1 | 0.1 | 1 | 0.1 | 1
2016-04-01 | 0.1 | 1 | 0.1 | 1 | 0.1 | 1
2016-04-02 | 0.1 | 1 | 0.1 | 1 | 0.1 | 1
2016-04-03 | 0.1 | 1 | 0.1 | 1 | 0.1 | 1
2016-04-04 | 0.1 | 1 | 0.1 | 1 | 0.1 | 1
2016-04-05 | 0.1 | 1 | 0.1 | 1 | 0.1 | 1
2016-04-06 | 0.1 | 1 | 0.1 | 1 | 0.1 | 1
2016-04-07 | 0.1 | 1 | 0.1 | 1 | 0.1 | 1
2016-04-08 | 0.1 | 1 | 0.1 | 1 | 0.1 | 1
2016-04-09 | 0.1 | 1 | 0.1 | 1 | 0.1 | 1
2016-04-10 | 0.1 | 1 | 0.1 | 1 | 0.1 | 1
2016-04-11 | 0.1 | 1 | 0.1 | 1 | 0.1 | 1
2016-04-12 | 0.1 | 1 | 0.1 | 1 | 0.1 | 1
2016-04-13 | 0.1 | 1 | 0.1 | 1 | 0.1 | 1
2016-04-14 | 0.1 | 1 | 0.1 | 1 | 0.1 | 1
2016-04-15 | 0.1 | 1 | 0.1 | 1 | 0.1 | 1
2016-04-16 | 0.1 | 1 | 0.1 | 1 | 0.1 | 1
2016-04-17 | 0.1 | 1 | 0.1 | 1 | 0.1 | 1
2016-04-18 | 0.1 | 1 | 0.1 | 1 | 0.1 | 1
2016-04-19 | 0.1 | 1 | 0.1 | 1 | 0.1 | 1
2016-04-20 | 0.1 | 1 | 0.1 | 1 | 0.1 | 1
2016-04-21 | 0.1 | 1 | 0.1 | 1 | 0.1 | 1
2016-04-22 | 0.1 | 1 | 0.1 | 1 | 0.1 | 1
2016-04-23 | 0.1 | 1 | 0.1 | 1 | 0.1 | 1
2016-04-24 | 0.1 | 1 | 0.1 | 1 | 0.1 | 1
2016-04-25 | 0.1 | 1 | 0.1 | 1 | 0.1 | 1
2016-04-26 | 0.1 | 1 | 0.1 | 1 | 0.1 | 1
2016-04-27 | 0.1 | 1 | 0.1 | 1 | 0.1 | 1
2016-04-28 | 0.1 | 1 | 0.1 | 1 | 0.1 | 1
2016-04-29 | 0.1 | 1 | 0.1 | 1 | 0.1 | 1
2016-04-30 | 0.1 | 1 | 0.1 | 1 | 0.1 | 1
2016-05-01 | 0.1 | 1 | 0.1 | 1 | 0.1 | 1
2016-05-02 | 0.1 | 1 | 0.1 | 1 | 0.1 | 1
2016-05-03 | 0.1 | 1 | 0.1 | 1 | 0.1 | 1
2016-05-04 | 0.1 | 1 | 0.1 | 1 | 0.1 | 1
2016-05-05 | 0.1 | 1 | 0.1 | 1 | 0.1 | 1
2016-05-06 | 0.1 | 1 | 0.1 | 1 | 0.1 | 1
2016-05-07 | 0.1 | 1 | 0.1 | 1 | 0.1 | 1
2016-05-08 | 0.1 | 1 | 0.1 | 1 | 0.1 | 1
2016-05-09 | 0.1 | 1 | 0.1 | 1 | 0.1 | 1
2016-05-10 | 0.1 | 1 | 0.1 | 1 | 0.1 | 1
2016-05-11 | 0.1 | 1 | 0.1 | 1 | 0.1 | 1
2016-05-12 | 0.1 | 1 | 0.1 | 1 | 0.1 | 1
2016-05-13 | 0.1 | 1 | 0.1 | 1 | 0.1 | 1
2016-05-14 | 0.1 | 1 | 0.1 | 1 | 0.1 | 1
2016-05-15 | 0.1 | 1 | 0.1 | 1 | 0.1 | 1
2016-05-16 | 0.1 | 1 | 0.1 | 1 | 0.1 | 1
2016-05-17 | 0.1 | 1 | 0.1 | 1 | 0.1 | 1
2016-05-18 | 0.1 | 1 | 0.1 | 1 | 0.1 | 1
2016-05-19 | 0.1 | 1 | 0.1 | 1 | 0.1 | 1
2016-05-20 | 0.1 | 1 | 0.1 | 1 | 0.1 | 1
2016-05-21 | 0.1 | 1 | 0.1 | 1 | 0.1 | 1
2016-05-22 | 0.1 | 1 | 0.1 | 1 | 0.1 | 1
2016-05-23 | 0.1 | 1 | 0.1 | 1 | 0.1 | 1
2016-05-24 | 0.1 | 1 | 0.1 | 1 | 0.1 | 1
2016-05-25 | 0.1 | 1 | 0.1 | 1 | 0.1 | 1
2016-05-26 | 0.1 | 1 | 0.1 | 1 | 0.1 | 1
2016-05-27 | 0.1 | 1 | 0.1 | 1 | 0.1 | 1
2016-05-28 | 0.1 | 1 | 0.1 | 1 | 0.1 | 1
2016-05-29 | 0.1 | 1 | 0.1 | 1 | 0.1 | 1
2016-05-30 | 0.1 | 1 | 0.1 | 1 | 0.1 | 1
2016-05-31 | 0.1 | 1 | 0.1 | 1 | 0.1 | 1
2016-06-01 | 0.1 | 1 | 0.1 | 1 | 0.1 | 1
2016-06-02 | 0.1 | 1 | 0.1 | 1 | 0.1 | 1
2016-06-03 | 0.1 | 1 | 0.1 | 1 | 0.1 | 1
2016-06-04 | 0.1 | 1 | 0.1 | 1 | 0.1 | 1
2016-06-05 | 0.1 | 1 | 0.1 | 1 | 0.1 | 1
2016-06-06 | 0.1 | 1 | 0.1 | 1 | 0.1 | 1
2016-06-07 | 0.1 | 1 | 0.1 | 1 | 0.1 | 1
2016-06-08 | 0.1 | 1 | 0.1 | 1 | 0.1 | 1
2016-06-09 | 0.1 | 1 | 0.1 | 1 | 0.1 | 1
2016-06-10 | 0.1 | 1 | 0.1 | 1 | 0.1 | 1
2016-06-11 | 0.1 | 1 | 0.1 | 1 | 0.1 | 1
2016-06-12 | 0.1 | 1 | 0.1 | 1 | 0.1 | 1
2016-06-13 | 0.1 | 1 | 0.1 | 1 | 0.1 | 1
2016-06-14 | 0.1 | 1 | 0.1 | 1 | 0.1 | 1
2016-06-15 | 0.1 | 1 | 0.1 | 1 | 0.1 | 1
2016-06-16 | 0.1 | 1 | 0.1 | 1 | 0.1 | 1
2016-06-17 | 0.1 | 1 | 0.1 | 1 | 0.1 | 1
2016-06-18 | 0.1 | 1 | 0.1 | 1 | 0.1 | 1
2016-06-19 | 0.1 | 1 | 0.1 | 1 | 0.1 | 1
2016-06-20 | 0.1 | 1 | 0.1 | 1 | 0.1 | 1
2016-06-21 | 0.1 | 1 | 0.1 | 1 | 0.1 | 1
2016-06-22 | 0.1 | 1 | 0.1 | 1 | 0.1 | 1
2016-06-23 | 0.1 | 1 | 0.1 | 1 | 0.1 | 1
2016-06-24 | 0.1 | 1 | 0.1 | 1 | 0.1 | 1
2016-06-25 | 0.1 | 1 | 0.1 | 1 | 0.1 | 1
2016-06-26 | 0.1 | 1 | 0.1 | 1 | 0.1 | 1
2016-06-27 | 0.1 | 1 | 0.1 | 1 | 0.1 | 1
2016-06-28 | 0.1 | 1 | 0.1 | 1 | 0.1 | 1
2016-06-29 | 0.1 | 1 | 0.1 | 1 | 0.1 | 1
2016-06-30 | 0.1 | 1 | 0.1 | 1 | 0.1 | 1
2016-07-01 | 0.1 | 1 | 0.1 | 1 | 0.1 | 1
2016-07-02 | 0.1 | 1 | 0.1 | 1 | 0.1 | 1
2016-07-03 | 0.1 | 1 | 0.1 | 1 | 0.1 | 1
2016-07-04 | 0.1 | 1 | 0.1 | 1 | 0.1 | 1
2016-07-05 | 0.1 | 1 | 0.1 | 1 | 0.1 | 1
2016-07-06 | 0.1 | 1 | 0.1 | 1 | 0.1 | 1
2016-07-07 | 0.1 | 1 | 0.1 | 1 | 0.1 | 1
2016-07-08 | 0.1 | 1 | 0.1 | 1 | 0.1 | 1
2016-07-09 | 0.1 | 1 | 0.1 | 1 | 0.1 | 1
2016-07-10 | 0.1 | 1 | 0.1 | 1 | 0.1 | 1
2016-07-11 | 0.1 | 1 | 0.1 | 1 | 0.1 | 1
2016-07-12 | 0.1 | 1 | 0.1 | 1 | 0.1 | 1
2016-07-13 | 0.1 | 1 | 0.1 | 1 | 0.1 | 1
2016-07-14 | 0.1 | 1 | 0.1 | 1 | 0.1 | 1
2016-07-15 | 0.1 | 1 | 0.1 | 1 | 0.1 | 1
2016-07-16 | 0.1 | 1 | 0.1 | 1 | 0.1 | 1
2016-07-17 | 0.1 | 1 | 0.1 | 1 | 0.1 | 1
2016-07-18 | 0.1 | 1 | 0.1 | 1 | 0.1 | 1
2016-07-19 | 0.1 | 1 | 0.1 | 1 | 0.1 | 1
2016-07-20 | 0.1 | 1 | 0.1 | 1 | 0.1 | 1
2016-07-21 | 0.1 | 1 | 0.1 | 1 | 0.1 | 1
2016-07-22 | 0.1 | 1 | 0.1 | 1 | 0.1 | 1
2016-07-23 | 0.1 | 1 | 0.1 | 1 | 0.1 | 1
2016-07-24 | 0.1 | 1 | 0.1 | 1 | 0.1 | 1
2016-07-25 | 0.1 | 1 | 0.1 | 1 | 0.1 | 1
2016-07-26 | 0.1 | 1 | 0.1 | 1 | 0.1 | 1
2016-07-27 | 0.1 | 1 | 0.1 | 1 | 0.1 | 1
2016-07-28 | 0.1 | 1 | 0.1 | 1 | 0.1 | 1
2016-07-29 | 0.1 | 1 | 0.1 | 1 | 0.1 | 1
2016-07-30 | 0.1 | 1 | 0.1 | 1 | 0.1 | 1
2016-07-31 | 0.1 | 1 | 0.1 | 1 | 0.1 | 1
2016-08-01 | 0.1 | 1 | 0.1 | 1 | 0.1 | 1
2016-08-02 | 0.1 | 1 | 0.1 | 1 | 0.1 | 1
2016-08-03 | 0.1 | 1 | 0.1 | 1 | 0.1 | 1
2016-08-04 | 0.1 | 1 | 0.1 | 1 | 0.1 | 1
2016-08-05 | 0.1 | 1 | 0.1 | 1 | 0.1 | 1
2016-08-06 | 0.1 | 1 | 0.1 | 1 | 0.1 | 1
2016-08-07 | 0.1 | 1 | 0.1 | 1 | 0.1 | 1
2016-08-08 | 0.1 | 1 | 0.1 | 1 | 0.1 | 1
2016-08-09 | 0.1 | 1 | 0.1 | 1 | 0.1 | 1
2016-08-10 | 0.1 | 1 | 0.1 | 1 | 0.1 | 1
2016-08-11 | 0.1 | 1 | 0.1 | 1 | 0.1 | 1
2016-08-12 | 0.1 | 1 | 0.1 | 1 | 0.1 | 1
2016-08-13 | 0.1 | 1 | 0.1 | 1 | 0.1 | 1
2016-08-14 | 0.1 | 1 | 0.1 | 1 | 0.1 | 1
2016-08-15 | 0.1 | 1 | 0.1 | 1 | 0.1 | 1
2016-08-16 | 0.1 | 1 | 0.1 | 1 | 0.1 | 1
2016-08-17 | 0.1 | 1 | 0.1 | 1 | 0.1 | 1
2016-08-18 | 0.1 | 1 | 0.1 | 1 | 0.1 | 1
2016-08-19 | 0.1 | 1 | 0.1 | 1 | 0.1 | 1
2016-08-20 | 0.1 | 1 | 0.1 | 1 | 0.1 | 1
2016-08-21 | 0.1 | 1 | 0.1 | 1 | 0.1 | 1
2016-08-22 | 0.1 | 1 | 0.1 | 1 | 0.1 | 1
2016-08-23 | 0.1 | 1 | 0.1 | 1 | 0.1 | 1
2016-08-24 | 0.1 | 1 | 0.1 | 1 | 0.1 | 1
2016-08-25 | 0.1 | 1 | 0.1 | 1 | 0.1 | 1
2016-08-26 | 0.1 | 1 | 0.1 | 1 | 0.1 | 1
2016-08-27 | 0.1 | 1 | 0.1 | 1 | 0.1 | 1
2016-08-28 | 0.1 | 1 | 0.1 | 1 | 0.1 | 1
2016-08-29 | 0.1 | 1 | 0.1 | 1 | 0.1 | 1
2016-08-30 | 0.1 | 1 | 0.1 | 1 | 0.1 | 1
2016-08-31 | 0.1 | 1 | 0.1 | 1 | 0.1 | 1
2016-09-01 | 0.1 | 1 | 0.1 | 1 | 0.1 | 1
2016-09-02 | 0.1 | 1 | 0.1 | 1 | 0.1 | 1
2016-09-03 | 0.1 | 1 | 0.1 | 1 | 0.1 | 1
2016-09-04 | 0.1 | 1 | 0.1 | 1 | 0.1 | 1
2016-09-05 | 0.1 | 1 | 0.1 | 1 | 0.1 | 1
2016-09-06 | 0.1 | 1 | 0.1 | 1 | 0.1 | 1
2016-09-07 | 0.1 | 1 | 0.1 | 1 | 0.1 | 1
2016-09-08 | 0.1 | 1 | 0.1 | 1 | 0.1 | 1
2016-09-09 | 0.1 | 1 | 0.1 | 1 | 0.1 | 1
2016-09-10 | 0.1 | 1 | 0.1 | 1 | 0.1 | 1
2016-09-11 | 0.1 | 1 | 0.1 | 1 | 0.1 | 1
2016-09-12 | 0.1 | 1 | 0.1 | 1 | 0.1 | 1
2016-09-13 | 0.1 | 1 | 0.1 | 1 | 0.1 | 1
2016-09-14 | 0.1 | 1 | 0.1 | 1 | 0.1 | 1
2016-09-15 | 0.1 | 1 | 0.1 | 1 | 0.1 | 1
2016-09-16 | 0.1 | 1 | 0.1 | 1 | 0.1 | 1
2016-09-17 | 0.1 | 1 | 0.1 | 1 | 0.1 | 1
2016-09-18 | 0.1 | 1 | 0.1 | 1 | 0.1 | 1
2016-09-19 | 0.1 | 1 | 0.1 | 1 | 0.1 | 1
2016-09-20 | 0.1 | 1 | 0.1 | 1 | 0.1 | 1
2016-09-21 | 0.1 | 1 | 0.1 | 1 | 0.1 | 1
2016-09-22 | 0.1 | 1 | 0.1 | 1 | 0.1 | 1
2016-09-23 | 0.1 | 1 | 0.1 | 1 | 0.1 | 1
2016-09-24 | 0.1 | 1 | 0.1 | 1 | 0.1 | 1
2016-09-25 | 0.1 | 1 | 0.1 | 1 | 0.1 | 1
2016-09-26 | 0.1 | 1 | 0.1 | 1 | 0.1 | 1
2016-09-27 | 0.1 | 1 | 0.1 | 1 | 0.1 | 1
2016-09-28 | 0.1 | 1 | 0.1 | 1 | 0.1 | 1
2016-09-29 | 0.1 | 1 | 0.1 | 1 | 0.1 | 1
2016-09-30 | 0.1 | 1 | 0.1 | 1 | 0.1 | 1
2016-10-01 | 0.1 | 1 | 0.1 | 1 | 0.1 | 1
2016-10-02 | 0.1 | 1 | 0.1 | 1 | 0.1 | 1
2016-10-03 | 0.1 | 1 | 0.1 | 1 | 0.1 | 1
2016-10-04 | 0.1 | 1 | 0.1 | 1 | 0.1 | 1
2016-10-05 | 0.1 | 1 | 0.1 | 1 | 0.1 | 1
2016-10-06 | 0.1 | 1 | 0.1 | 1 | 0.1 | 1
2016-10-07 | 0.1 | 1 | 0.1 | 1 | 0.1 | 1
2016-10-08 | 0.1 | 1 | 0.1 | 1 | 0.1 | 1
2016-10-09 | 0.1 | 1 | 0.1 | 1 | 0.1 | 1
2016-10-10 | 0.1 | 1 | 0.1 | 1 | 0.1 | 1
2016-10-11 | 0.1 | 1 | 0.1 | 1 | 0.1 | 1
2016-10-12 | 0.1 | 1 | 0.1 | 1 | 0.1 | 1
2016-10-13 | 0.1 | 1 | 0.1 | 1 | 0.1 | 1
2016-10-14 | 0.1 | 1 | 0.1 | 1 | 0.1 | 1
2016-10-15 | 0.1 | 1 | 0.1 | 1 | 0.1 | 1
2016-10-16 | 0.1 | 1 | 0.1 | 1 | 0.1 | 1
2016-10-17 | 0.1 | 1 | 0.1 | 1 | 0.1 | 1
2016-10-18 | 0.1 | 1 | 0.1 | 1 | 0.1 | 1
2016-10-19 | 0.1 | 1 | 0.1 | 1 | 0.1 | 1
2016-10-20 | 0.1 | 1 | 0.1 | 1 | 0.1 | 1
2016-10-21 | 0.1 | 1 | 0.1 | 1 | 0.1 | 1
2016-10-22 | 0.1 | 1 | 0.1 | 1 | 0.1 | 1
2016-10-23 | 0.1 | 1 | 0.1 | 1 | 0.1 | 1
2016-10-24 | 0.1 | 1 | 0.1 | 1 | 0.1 | 1
2016-10-25 | 0.1 | 1 | 0.1 | 1 | 0.1 | 1
2016-10-26 | 0.1 | 1 | 0.1 | 1 | 0.1 | 1
2016-10-27 | 0.1 | 1 | 0.1 | 1 | 0.1 | 1
2016-10-28 | 0.1 | 1 | 0.1 | 1 | 0.1 | 1
2016-10-29 | 0.1 | 1 | 0.1 | 1 | 0.1 | 1
2016-10-30 | 0.1 | 1 | 0.1 | 1 | 0.1 | 1
2016-10-31 | 0.1 | 1 | 0.1 | 1 | 0.1 | 1
2016-11-01 | 0.1 | 1 | 0.1 | 1 | 0.1 | 1
2016-11-02 | 0.1 | 1 | 0.1 | 1 | 0.1 | 1
2016-11-03 | 0.1 | 1 | 0.1 | 1 | 0.1 | 1
2016-11-04 | 0.1 | 1 | 0.1 | 1 | 0.1 | 1
2016-11-05 | 0.1 | 1 | 0.1 | 1 | 0.1 | 1
2016-11-06 | 0.1 | 1 | 0.1 | 1 | 0.1 | 1
2016-11-07 | 0.1 | 1 | 0.1 | 1 | 0.1 | 1
2016-11-08 | 0.1 | 1 | 0.1 | 1 | 0.1 | 1
2016-11-09 | 0.1 | 1 | 0.1 | 1 | 0.1 | 1
2016-11-10 | 0.1 | 1 | 0.1 | 1 | 0.1 | 1
2016-11-11 | 0.1 | 1 | 0.1 | 1 | 0.1 | 1
2016-11-12 | 0.1 | 1 | 0.1 | 1 | 0.1 | 1
2016-11-13 | 0.1 | 1 | 0.1 | 1 | 0.1 | 1
2016-11-14 | 0.1 | 1 | 0.1 | 1 | 0.1 | 1
2016-11-15 | 0.1 | 1 | 0.1 | 1 | 0.1 | 1
2016-11-16 | 0.1 | 1 | 0.1 | 1 | 0.1 | 1
2016-11-17 | 0.1 | 1 | 0.1 | 1 | 0.1 | 1
2016-11-18 | 0.1 | 1 | 0.1 | 1 | 0.1 | 1
2016-11-19 | 0.1 | 1 | 0.1 | 1 | 0.1 | 1
2016-11-20 | 0.1 | 1 | 0.1 | 1 | 0.1 | 1
2016-11-21 | 0.1 | 1 | 0.1 | 1 | 0.1 | 1
2016-11-22 | 0.1 | 1 | 0.1 | 1 | 0.1 | 1
2016-11-23 | 0.1 | 1 | 0.1 | 1 | 0.1 | 1
2016-11-24 | 0.1 | 1 | 0.1 | 1 | 0.1 | 1
2016-11-25 | 0.1 | 1 | 0.1 | 1 | 0.1 | 1
2016-11-26 | 0.1 | 1 | 0.1 | 1 | 0.1 | 1
2016-11-27 | 0.1 | 1 | 0.1 | 1 | 0.1 | 1
2016-11-28 | 0.1 | 1 | 0.1 | 1 | 0.1 | 1
2016-11-29 | 0.1 | 1 | 0.1 | 1 | 0.1 | 1
2016-11-30 | 0.1 | 1 | 0.1 | 1 | 0.1 | 1
2016-12-01 | 0.1 | 1 | 0.1 | 1 | 0.1 | 1
2016-12-02 | 0.1 | 1 | 0.1 | 1 | 0.1 | 1
2016-12-03 | 0.1 | 1 | 0.1 | 1 | 0.1 | 1
2016-12-04 | 0.1 | 1 | 0.1 | 1 | 0.1 | 1
2016-12-05 | 0.1 | 1 | 0.1 | 1 | 0.1 | 1
2016-12-06 | 0.1 | 1 | 0.1 | 1 | 0.1 | 1
2016-12-07 | 0.1 | 1 | 0.1 | 1 | 0.1 | 1
2016-12-08 | 0.1 | 1 | 0.1 | 1 | 0.1 | 1
2016-12-09 | 0.1 | 1 | 0.1 | 1 | 0.1 | 1
2016-12-10 | 0.1 | 1 | 0.1 | 1 | 0.1 | 1
2016-12-11 | 0.1 | 1 | 0.1 | 1 | 0.1 | 1
2016-12-12 | 0.1 | 1 | 0.1 | 1 | 0.1 | 1
2016-12-13 | 0.1 | 1 | 0.1 | 1 | 0.1 | 1
2016-12-14 | 0.1 | 1 | 0.1 | 1 | 0.1 | 1
2016-12-15 | 0.1 | 1 | 0.1 | 1 | 0.1 | 1
2016-12-16 | 0.1 | 1 | 0.1 | 1 | 0.1 | 1
2016-12-17 | 0.1 | 1 | 0.1 | 1 | 0.1 | 1
2016-12-18 | 0.1 | 1 | 0.1 | 1 | 0.1 | 1
2016-12-19 | 0.1 | 1 | 0.1 | 1 | 0.1 | 1
2016-12-20 | 0.1 | 1 | 0.1 | 1 | 0.1 | 1
2016-12-21 | 0.1 | 1 | 0.1 | 1 | 0.1 | 1
2016-12-22 | 0.1 | 1 | 0.1 | 1 | 0.1 | 1
2016-12-23 | 0.1 | 1 | 0.1 | 1 | 0.1 | 1
2016-12-24 | 0.1 | 1 | 0.1 | 1 | 0.1 | 1
2016-12-25 | 0.1 | 1 | 0.1 | 1 | 0.1 | 1
2016-12-26 | 0.1 | 1 | 0.1 | 1 | 0.1 | 1
2016-12-27 | 0.1 | 1 | 0.1 | 1 | 0.1 | 1
2016-12-28 | 0.1 | 1 | 0.1 | 1 | 0.1 | 1
2016-12-29 | 0.1 | 1 | 0.1 | 1 | 0.1 | 1
2016-12-30 | 0.1 | 1 | 0.1 | 1 | 0.1 | 1
2016-12-31 | 0.1 | 1 | 0.1 | 1 | 0.1 | 1
2017-01-01 | 0.1 | 1 | 0.1 | 1 | 0.1 | 1
2017-01-02 | 0.1 | 1 | 0.1 | 1 | 0.1 | 1
2017-01-03 | 0.1 | 1 | 0.1 | 1 | 0.1 | 1
2017-01-04 | 0.1 | 1 | 0.1 | 1 | 0.1 | 1
2017-01-05 | 0.1 | 1 | 0.1 | 1 | 0.1 | 1
2017-01-06 | 0.1 | 1 | 0.1 | 1 | 0.1 | 1
2017-01-07 | 0.1 | 1 | 0.1 | 1 | 0.1 | 1
2017-01-08 | 0.1 | 1 | 0.1 | 1 | 0.1 | 1
2017-01-09 | 0.1 | 1 | 0.1 | 1 | 0.1 | 1
2017-01-10 | 0.1 | 1 | 0.1 | 1 | 0.1 | 1
2017-01-11 | 0.1 | 1 | 0.1 | 1 | 0.1 | 1
2017-01-12 | 0.1 | 1 | 0.1 | 1 | 0.1 | 1
2017-01-13 | 0.1 | 1 | 0.1 | 1 | 0.1 | 1
2017-01-14 | 0.1 | 1 | 0.1 | 1 | 0.1 | 1
2017-01-15 | 0.1 | 1 | 0.1 | 1 | 0.1 | 1
2017-01-16 | 0.1 | 1 | 0.1 | 1 | 0.1 | 1
2017-01-17 | 0.1 | 1 | 0.1 | 1 | 0.1 | 1
2017-01-18 | 0.1 | 1 | 0.1 | 1 | 0.1 | 1
2017-01-19 | 0.1 | 1 | 0.1 | 1 | 0.1 | 1
2017-01-20 | 0.1 | 1 | 0.1 | 1 | 0.1 | 1
2017-01-21 | 0.1 | 1 | 0.1 | 1 | 0.1 | 1
2017-01-22 | 0.1 | 1 | 0.1 | 1 | 0.1 | 1
2017-01-23 | 0.1 | 1 | 0.1 | 1 | 0.1 | 1
2017-01-24 | 0.1 | 1 | 0.1 | 1 | 0.1 | 1
2017-01-25 | 0.1 | 1 | 0.1 | 1 | 0.1 | 1
2017-01-26 | 0.1 | 1 | 0.1 | 1 | 0.1 | 1
2017-01-27 | 0.1 | 1 | 0.1 | 1 | 0.1 | 1
2017-01-28 | 0.1 | 1 | 0.1 | 1 | 0.1 | 1
2017-01-29 | 0.1 | 1 | 0.1 | 1 | 0.1 | 1
2017-01-30 | 0.1 | 1 | 0.1 | 1 | 0.1 | 1
2017-01-31 | 0.1 | 1 | 0.1 | 1 | 0.1 | 1
2017-02-01 | 0.1 | 1 | 0.1 | 1 | 0.1 | 1
2017-02-02 | 0.1 | 1 | 0.1 | 1 | 0.1 | 1
2017-02-03 | 0.1 | 1 | 0.1 | 1 | 0.1 | 1
2017-02-04 | 0.1 | 1 | 0.1 | 1 | 0.1 | 1
2017-02-05 | 0.1 | 1 | 0.1 | 1 | 0.1 | 1
2017-02-06 | 0.1 | 1 | 0.1 | 1 | 0.1 | 1
2017-02-07 | 0.1 | 1 | 0.1 | 1 | 0.1 | 1
2017-02-08 | 0.1 | 1 | 0.1 | 1 | 0.1 | 1
2017-02-09 | 0.1 | 1 | 0.1 | 1 | 0.1 | 1
2017-02-10 | 0.1 | 1 | 0.1 | 1 | 0.1 | 1
2017-02-11 | 0.1 | 1 | 0.1 | 1 | 0.1 | 1
2017-02-12 | 0.1 | 1 | 0.1 | 1 | 0.1 | 1
2017-02-13 | 0.1 | 1 | 0.1 | 1 | 0.1 | 1
2017-02-14 | 0.1 | 1 | 0.1 | 1 | 0.1 | 1
2017-02-15 | 0.1 | 1 | 0.1 | 1 | 0.1 | 1
2017-02-16 | 0.1 | 1 | 0.1 | 1 | 0.1 | 1
2017-02-17 | 0.1 | 1 | 0.1 | 1 | 0.1 | 1
2017-02-18 | 0.1 | 1 | 0.1 | 1 | 0.1 | 1
2017-02-19 | 0.1 | 1 | 0.1 | 1 | 0.1 | 1
2017-02-20 | 0.1 | 1 | 0.1 | 1 | 0.1 | 1
2017-02-21 | 0.1 | 1 | 0.1 | 1 | 0.1 | 1
2017-02-22 | 0.1 | 1 | 0.1 | 1 | 0.1 | 1
2017-02-23 | 0.1 | 1 | 0.1 | 1 | 0.1 | 1
2017-02-24 | 0.1 | 1 | 0.1 | 1 | 0.1 | 1
2017-02-25 | 0.1 | 1 | 0.1 | 1 | 0.1 | 1
2017-02-26 | 0.1 | 1 | 0.1 | 1 | 0.1 | 1
2017-02-27 | 0.1 | 1 | 0.1 | 1 | 0.1 | 1
2017-02-28 | 0.1 | 1 | 0.1 | 1 | 0.1 | 1
2017-03-01 | 0.1 | 1 | 0.1 | 1 | 0.1 | 1
2017-03-02 | 0.1 | 1 | 0.1 | 1 | 0.1 | 1
2017-03-03 | 0.1 | 1 | 0.1 | 1 | 0.1 | 1
2017-03-04 | 0.1 | 1 | 0.1 | 1 | 0.1 | 1
2017-03-05 | 0.1 | 1 | 0.1 | 1 | 0.1 | 1
2017-03-06 | 0.1 | 1 | 0.1 | 1 | 0.1 | 1
2017-03-07 | 0.1 | 1 | 0.1 | 1 | 0.1 | 1
2017-03-08 | 0.1 | 1 | 0.1 | 1 | 0.1 | 1
2017-03-09 | 0.1 | 1 | 0.1 | 1 | 0.1 | 1
2017-03-10 | 0.1 | 1 | 0.1 | 1 | 0.1 | 1
2017-03-11 | 0.1 | 1 | 0.1 | 1 | 0.1 | 1
2017-03-12 | 0.1 | 1 | 0.1 | 1 | 0.1 | 1
2017-03-13 | 0.1 | 1 | 0.1 | 1 | 0.1 | 1
2017-03-14 | 0.1 | 1 | 0.1 | 1 | 0.1 | 1
2017-03-15 | 0.1 | 1 | 0.1 | 1 | 0.1 | 1
2017-03-16 | 0.1 | 1 | 0.1 | 1 | 0.1 | 1
2017-03-17 | 0.1 | 1 | 0.1 | 1 | 0.1 | 1
2017-03-18 | 0.1 | 1 | 0.1 | 1 | 0.1 | 1
2017-03-19 | 0.1 | 1 | 0.1 | 1 | 0.1 | 1
2017-03-20 | 0.1 | 1 | 0.1 | 1 | 0.1 | 1
2017-03-21 | 0.1 | 1 | 0.1 | 1 | 0.1 | 1
2017-03-22 | 0.1 | 1 | 0.1 | 1 | 0.1 | 1
2017-03-23 | 0.1 | 1 | 0.1 | 1 | 0.1 | 1
2017-03-24 | 0.1 | 1 | 0.1 | 1 | 0.1 | 1
2017-03-25 | 0.1 | 1 | 0.1 | 1 | 0.1 | 1
2017-03-26 | 0.1 | 1 | 0.1 | 1 | 0.1 | 1
2017-03-27 | 0.1 | 1 | 0.1 | 1 | 0.1 | 1
2017-03-28 | 0.1 | 1 | 0.1 | 1 | 0.1 | 1
2017-03-29 | 0.1 | 1 | 0.1 | 1 | 0.1 | 1
2017-03-30 | 0.1 | 1 | 0.1 | 1 | 0.1 | 1
2017-03-31 | 0.1 | 1 | 0.1 | 1 | 0.1 | 1
2017-04-01 | 0.1 | 1 | 0.1 | 1 | 0.1 | 1
2017-04-02 | 0.1 | 1 | 0.1 | 1 | 0.1 | 1
2017-04-03 | 0.1 | 1 | 0.1 | 1 | 0.1 | 1
2017-04-04 | 0.1 | 1 | 0.1 | 1 | 0.1 | 1
2017-04-05 | 0.1 | 1 | 0.1 | 1 | 0.1 | 1
2017-04-06 | 0.1 | 1 | 0.1 | 1 | 0.1 | 1
2017-04-07 | 0.1 | 1 | 0.1 | 1 | 0.1 | 1
2017-04-08 | 0.1 | 1 | 0.1 | 1 | 0.1 | 1
2017-04-09 | 0.1 | 1 | 0.1 | 1 | 0.1 | 1
2017-04-10 | 0.1 | 1 | 0.1 | 1 | 0.1 | 1
2017-04-11 | 0.1 | 1 | 0.1 | 1 | 0.1 | 1
2017-04-12 | 0.1 | 1 | 0.1 | 1 | 0.1 | 1
2017-04-13 | 0.1 | 1 | 0.1 | 1 | 0.1 | 1
2017-04-14 | 0.1 | 1 | 0.1 | 1 | 0.1 | 1
2017-04-15 | 0.1 | 1 | 0.1 | 1 | 0.1 | 1
2017-04-16 | 0.1 | 1 | 0.1 | 1 | 0.1 | 1
2017-04-17 | 0.1 | 1 | 0.1 | 1 | 0.1 | 1
2017-04-18 | 0.1 | 1 | 0.1 | 1 | 0.1 | 1
2017-04-19 | 0.1 | 1 | 0.1 | 1 | 0.1 | 1
2017-04-20 | 0.1 | 1 | 0.1 | 1 | 0.1 | 1
2017-04-21 | 0.1 | 1 | 0.1 | 1 | 0.1 | 1
2017-04-22 | 0.1 | 1 | 0.1 | 1 | 0.1 | 1
2017-04-23 | 0.1 | 1 | 0.1 | 1 | 0.1 | 1
2017-04-24 | 0.1 | 1 | 0.1 | 1 | 0.1 | 1
2017-04-25 | 0.1 | 1 | 0.1 | 1 | 0.1 | 1
2017-04-26 | 0.1 | 1 | 0.1 | 1 | 0.1 | 1
2017-04-27 | 0.1 | 1 | 0.1 | 1 | 0.1 | 1
2017-04-28 | 0.1 | 1 | 0.1 | 1 | 0.1 | 1
2017-04-29 | 0.1 | 1 | 0.1 | 1 | 0.1 | 1
2017-04-30 | 0.1 | 1 | 0.1 | 1 | 0.1 | 1
2017-05-01 | 0.1 | 1 | 0.1 | 1 | 0.1 | 1
2017-05-02 | 0.1 | 1 | 0.1 | 1 | 0.1 | 1
2017-05-03 | 0.1 | 1 | 0.1 | 1 | 0.1 | 1
2017-05-04 | 0.1 | 1 | 0.1 | 1 | 0.1 | 1
2017-05-05 | 0.1 | 1 | 0.1 | 1 | 0.1 | 1
2017-05-06 | 0.1 | 1 | 0.1 | 1 | 0.1 | 1
2017-05-07 | 0.1 | 1 | 0.1 | 1 | 0.1 | 1
2017-05-08 | 0.1 | 1 | 0.1 | 1 | 0.1 | 1
2017-05-09 | 0.1 | 1 | 0.1 | 1 | 0.1 | 1
2017-05-10 | 0.1 | 1 | 0.1 | 1 | 0.1 | 1
2017-05-11 | 0.1 | 1 | 0.1 | 1 | 0.1 | 1
2017-05-12 | 0.1 | 1 | 0.1 | 1 | 0.1 | 1
2017-05-13 | 0.1 | 1 | 0.1 | 1 | 0.1 | 1
2017-05-14 | 0.1 | 1 | 0.1 | 1 | 0.1 | 1
2017-05-15 | 0.1 | 1 | 0.1 | 1 | 0.1 | 1
2017-05-16 | 0.1 | 1 | 0.1 | 1 | 0.1 | 1
2017-05-17 | 0.1 | 1 | 0.1 | 1 | 0.1 | 1
2017-05-18 | 0.1 | 1 | 0.1 | 1 | 0.1 | 1
2017-05-19 | 0.1 | 1 | 0.1 | 1 | 0.1 | 1
2017-05-20 | 0.1 | 1 | 0.1 | 1 | 0.1 | 1
2017-05-21 | 0.1 | 1 | 0.1 | 1 | 0.1 | 1
2017-05-22 | 0.1 | 1 | 0.1 | 1 | 0.1 | 1
2017-05-23 | 0.1 | 1 | 0.1 | 1 | 0.1 | 1
2017-05-24 | 0.1 | 1 | 0.1 | 1 | 0.1 | 1
2017-05-25 | 0.1 | 1 | 0.1 | 1 | 0.1 | 1
2017-05-26 | 0.1 | 1 | 0.1 | 1 | 0.1 | 1
2017-05-27 | 0.1 | 1 | 0.1 | 1 | 0.1 | 1
2017-05-28 | 0.1 | 1 | 0.1 | 1 | 0.1 | 1
2017-05-29 | 0.1 | 1 | 0.1 | 1 | 0.1 | 1
2017-05-30 | 0.1 | 1 | 0.1 | 1 | 0.1 | 1
2017-05-31 | 0.1 | 1 | 0.1 | 1 | 0.1 | 1
2017-06-01 | 0.1 | 1 | 0.1 | 1 | 0.1 | 1
2017-06-02 | 0.1 | 1 | 0.1 | 1 | 0.1 | 1
2017-06-03 | 0.1 | 1 | 0.1 | 1 | 0.1 | 1
2017-06-04 | 0.1 | 1 | 0.1 | 1 | 0.1 | 1
2017-06-05 | 0.1 | 1 | 0.1 | 1 | 0.1 | 1
2017-06-06 | 0.1 | 1 | 0.1 | 1 | 0.1 | 1
2017-06-07 | 0.1 | 1 | 0.1 | 1 | 0.1 | 1
2017-06-08 | 0.1 | 1 | 0.1 | 1 | 0.1 | 1
2017-06-09 | 0.1 | 1 | 0.1 | 1 | 0.1 | 1
2017-06-10 | 0.1 | 1 | 0.1 | 1 | 0.1 | 1
2017-06-11 | 0.1 | 1 | 0.1 | 1 | 0.1 | 1
2017-06-12 | 0.1 | 1 | 0.1 | 1 | 0.1 | 1
2017-06-13 | 0.1 | 1 | 0.1 | 1 | 0.1 | 1
2017-06-14 | 0.1 | 1 | 0.1 | 1 | 0.1 | 1
2017-06-15 | 0.1 | 1 | 0.1 | 1 | 0.1 | 1
2017-06-16 | 0.1 | 1 | 0.1 | 1 | 0.1 | 1
2017-06-17 | 0.1 | 1 | 0.1 | 1 | 0.1 | 1
2017-06-18 | 0.1 | 1 | 0.1 | 1 | 0.1 | 1
2017-06-19 | 0.1 | 1 | 0.1 | 1 | 0.1 | 1
2017-06-20 | 0.1 | 1 | 0.1 | 1 | 0.1 | 1
2017-06-21 | 0.1 | 1 | 0.1 | 1 | 0.1 | 1
2017-06-22 | 0.1 | 1 | 0.1 | 1 | 0.1 | 1
2017-06-23 | 0.1 | 1 | 0.1 | 1 | 0.1 | 1
2017-06-24 | 0.1 | 1 | 0.1 | 1 | 0.1 | 1
2017-06-25 | 0.1 | 1 | 0.1 | 1 | 0.1 | 1
2017-06-26 | 0.1 | 1 | 0.1 | 1 | 0.1 | 1
2017-06-27 | 0.1 | 1 | 0.1 | 1 | 0.1 | 1
2017-06-28 | 0.1 | 1 | 0.1 | 1 | 0.1 | 1
2017-06-29 | 0.1 | 1 | 0.1 | 1 | 0.1 | 1
2017-06-30 | 0.1 | 1 | 0.1 | 1 | 0.1 | 1
2017-07-01 | 0.1 | 1 | 0.1 | 1 | 0.1 | 1
2017-07-02 | 0.1 | 1 | 0.1 | 1 | 0.1 | 1
2017-07-03 | 0.1 | 1 | 0.1 | 1 | 0.1 | 1
2017-07-04 | 0.1 | 1 | 0.1 | 1 | 0.1 | 1
2017-07-05 | 0.1 | 1 | 0.1 | 1 | 0.1 | 1
2017-07-06 | 0.1 | 1 | 0.1 | 1 | 0.1 | 1
2017-07-07 | 0.1 | 1 | 0.1 | 1 | 0.1 | 1
2017-07-08 | 0.1 | 1 | 0.1 | 1 | 0.1 | 1
2017-07-09 | 0.1 | 1 | 0.1 | 1 | 0.1 | 1
2017-07-10 | 0.1 | 1 | 0.1 | 1 | 0.1 | 1
2017-07-11 | 0.1 | 1 | 0.1 | 1 | 0.1 | 1
2017-07-12 | 0.1 | 1 | 0.1 | 1 | 0.1 | 1
2017-07-13 | 0.1 | 1 | 0.1 | 1 | 0.1 | 1
2017-07-14 | 0.1 | 1 | 0.1 | 1 | 0.1 | 1
2017-07-15 | 0.1 | 1 | 0.1 | 1 | 0.1 | 1
2017-07-16 | 0.1 | 1 | 0.1 | 1 | 0.1 | 1
2017-07-17 | 0.1 | 1 | 0.1 | 1 | 0.1 | 1
2017-07-18 | 0.1 | 1 | 0.1 | 1 | 0.1 | 1
2017-07-19 | 0.1 | 1 | 0.1 | 1 | 0.1 | 1
2017-07-20 | 0.1 | 1 | 0.1 | 1 | 0.1 | 1
2017-07-21 | 0.1 | 1 | 0.1 | 1 | 0.1 | 1
2017-07-22 | 0.1 | 1 | 0.1 | 1 | 0.1 | 1
2017-07-23 | 0.1 | 1 | 0.1 | 1 | 0.1 | 1
2017-07-24 | 0.1 | 1 | 0.1 | 1 | 0.1 | 1
2017-07-25 | 0.1 | 1 | 0.1 | 1 | 0.1 | 1
2017-07-26 | 0.1 | 1 | 0.1 | 1 | 0.1 | 1
2017-07-27 | 0.1 | 1 | 0.1 | 1 | 0.1 | 1
2017-07-28 | 0.1 | 1 | 0.1 | 1 | 0.1 | 1
2017-07-29 | 0.1 | 1 | 0.1 | 1 | 0.1 | 1
2017-07-30 | 0.1 | 1 | 0.1 | 1 | 0.1 | 1
2017-07-31 | 0.1 | 1 | 0.1 | 1 | 0.1 | 1
2017-08-01 | 0.1 | 1 | 0.1 | 1 | 0.1 | 1
2017-08-02 | 0.1 | 1 | 0.1 | 1 | 0.1 | 1
2017-08-03 | 0.1 | 1 | 0.1 | 1 | 0.1 | 1
2017-08-04 | 0.1 | 1 | 0.1 | 1 | 0.1 | 1
2017-08-05 | 0.1 | 1 | 0.1 | 1 | 0.1 | 1
2017-08-06 | 0.1 | 1 | 0.1 | 1 | 0.1 | 1
2017-08-07 | 0.1 | 1 | 0.1 | 1 | 0.1 | 1
2017-08-08 | 0.1 | 1 | 0.1 | 1 | 0.1 | 1
2017-08-09 | 0.1 | 1 | 0.1 | 1 | 0.1 | 1
2017-08-10 | 0.1 | 1 | 0.1 | 1 | 0.1 | 1
2017-08-11 | 0.1 | 1 | 0.1 | 1 | 0.1 | 1
2017-08-12 | 0.1 | 1 | 0.1 | 1 | 0.1 | 1
2017-08-13 | 0.1 | 1 | 0.1 | 1 | 0.1 | 1
2017-08-14 | 0.1 | 1 | 0.1 | 1 | 0.1 | 1
2017-08-15 | 0.1 | 1 | 0.1 | 1 | 0.1 | 1
2017-08-16 | 0.1 | 1 | 0.1 | 1 | 0.1 | 1
2017-08-17 | 0.1 | 1 | 0.1 | 1 | 0.1 | 1
2017-08-18 | 0.1 | 1 | 0.1 | 1 | 0.1 | 1
2017-08-19 | 0.1 | 1 | 0.1 | 1 | 0.1 | 1
2017-08-20 | 0.1 | 1 | 0.1 | 1 | 0.1 | 1
2017-08-21 | 0.1 | 1 | 0.1 | 1 | 0.1 | 1
2017-08-22 | 0.1 | 1 | 0.1 | 1 | 0.1 | 1
2017-08-23 | 0.1 | 1 | 0.1 | 1 | 0.1 | 1
2017-08-24 | 0.1 | 1 | 0.1 | 1 | 0.1 | 1
2017-08-25 | 0.1 | 1 | 0.1 | 1 | 0.1 | 1
2017-08-26 | 0.1 | 1 | 0.1 | 1 | 0.1 | 1
2017-08-27 | 0.1 | 1 | 0.1 | 1 | 0.1 | 1
2017-08-28 | 0.1 | 1 | 0.1 | 1 | 0.1 | 1
2017-08-29 | 0.1 | 1 | 0.1 | 1 | 0.1 | 1
2017-08-30 | 0.1 | 1 | 0.1 | 1 | 0.1 | 1
2017-08-31 | 0.1 | 1 | 0.1 | 1 | 0.1 | 1
2017-09-01 | 0.1 | 1 | 0.1 | 1 | 0.1 | 1
2017-09-02 | 0.1 | 1 | 0.1 | 1 | 0.1 | 1
2017-09-03 | 0.1 | 1 | 0.1 | 1 | 0.1 | 1
2017-09-04 | 0.1 | 1 | 0.1 | 1 | 0.1 | 1
2017-09-05 | 0.1 | 1 | 0.1 | 1 | 0.1 | 1
2017-09-06 | 0.1 | 1 | 0.1 | 1 | 0.1 | 1
2017-09-07 | 0.1 | 1 | 0.1 | 1 | 0.1 | 1
2017-09-08 | 0.1 | 1 | 0.1 | 1 | 0.1 | 1
2017-09-09 | 0.1 | 1 | 0.1 | 1 | 0.1 | 1
2017-09-10 | 0.1 | 1 | 0.1 | 1 | 0.1 | 1
2017-09-11 | 0.1 | 1 | 0.1 | 1 | 0.1 | 1
2017-09-12 | 0.1 | 1 | 0.1 | 1 | 0.1 | 1
2017-09-13 | 0.1 | 1 | 0.1 | 1 | 0.1 | 1
2017-09-14 | 0.1 | 1 | 0.1 | 1 | 0.1 | 1
2017-09-15 | 0.1 | 1 | 0.1 | 1 | 0.1 | 1
2017-09-16 | 0.1 | 1 | 0.1 | 1 | 0.1 | 1
2017-09-17 | 0.1 | 1 | 0.1 | 1 | 0.1 | 1
2017-09-18 | 0.1 | 1 | 0.1 | 1 | 0.1 | 1
2017-09-19 | 0.1 | 1 | 0.1 | 1 | 0.1 | 1
2017-09-20 | 0.1 | 1 | 0.1 | 1 | 0.1 | 1
2017-09-21 | 0.1 | 1 | 0.1 | 1 | 0.1 | 1
2017-09-22 | 0.1 | 1 | 0.1 | 1 | 0.1 | 1
2017-09-23 | 0.1 | 1 | 0.1 | 1 | 0.1 | 1
2017-09-24 | 0.1 | 1 | 0.1 | 1 | 0.1 | 1
2017-09-25 | 0.1 | 1 | 0.1 | 1 | 0.1 | 1
2017-09-26 | 0.1 | 1 | 0.1 | 1 | 0.1 | 1
2017-09-27 | 0.1 | 1 | 0.1 | 1 | 0.1 | 1
2017-09-28 | 0.1 | 1 | 0.1 | 1 | 0.1 | 1
2017-09-29 | 0.1 | 1 | 0.1 | 1 | 0.1 | 1
2017-09-30 | 0.1 | 1 | 0.1 | 1 | 0.1 | 1
2017-10-01 | 0.1 | 1 | 0.1 | 1 | 0.1 | 1
2017-10-02 | 0.1 | 1 | 0.1 | 1 | 0.1 | 1
2017-10-03 | 0.1 | 1 | 0.1 | 1 | 0.1 | 1
2017-10-04 | 0.1 | 1 | 0.1 | 1 | 0.1 | 1
2017-10-05 | 0.1 | 1 | 0.1 | 1 | 0.1 | 1
2017-10-06 | 0.1 | 1 | 0.1 | 1 | 0.1 | 1
2017-10-07 | 0.1 | 1 | 0.1 | 1 | 0.1 | 1
2017-10-08 | 0.1 | 1 | 0.1 | 1 | 0.1 | 1
2017-10-09 | 0.1 | 1 | 0.1 | 1 | 0.1 | 1
2017-10-10 | 0.1 | 1 | 0.1 | 1 | 0.1 | 1
2017-10-11 | 0.1 | 1 | 0.1 | 1 | 0.1 | 1
2017-10-12 | 0.1 | 1 | 0.1 | 1 | 0.1 | 1
2017-10-13 | 0.1 | 1 | 0.1 | 1 | 0.1 | 1
2017-10-14 | 0.1 | 1 | 0.1 | 1 | 0.1 | 1
2017-10-15 | 0.1 | 1 | 0.1 | 1 | 0.1 | 1
2017-10-16 | 0.1 | 1 | 0.1 | 1 | 0.1 | 1
2017-10-17 | 0.1 | 1 | 0.1 | 1 | 0.1 | 1
2017-10-18 | 0.1 | 1 | 0.1 | 1 | 0.1 | 1
2017-10-19 | 0.1 | 1 | 0.1 | 1 | 0.1 | 1
2017-10-20 | 0.1 | 1 | 0.1 | 1 | 0.1 | 1
2017-10-21 | 0.1 | 1 | 0.1 | 1 | 0.1 | 1
2017-10-22 | 0.1 | 1 | 0.1 | 1 | 0.1 | 1
2017-10-23 | 0.1 | 1 | 0.1 | 1 | 0.1 | 1
2017-10-24 | 0.1 | 1 | 0.1 | 1 | 0.1 | 1
2017-10-25 | 0.1 | 1 | 0.1 | 1 | 0.1 | 1
2017-10-26 | 0.1 | 1 | 0.1 | 1 | 0.1 | 1
2017-10-27 | 0.1 | 1 | 0.1 | 1 | 0.1 | 1
2017-10-28 | 0.1 | 1 | 0.1 | 1 | 0.1 | 1
2017-10-29 | 0.1 | 1 | 0.1 | 1 | 0.1 | 1
2017-10-30 | 0.1 | 1 | 0.1 | 1 | 0.1 | 1
2017-10-31 | 0.1 | 1 | 0.1 | 1 | 0.1 | 1
2017-11-01 | 0.1 | 1 | 0.1 | 1 | 0.1 | 1
2017-11-02 | 0.1 | 1 | 0.1 | 1 | 0.1 | 1
2017-11-03 | 0.1 | 1 | 0.1 | 1 | 0.1 | 1
2017-11-04 | 0.1 | 1 | 0.1 | 1 | 0.1 | 1
2017-11-05 | 0.1 | 1 | 0.1 | 1 | 0.1 | 1
2017-11-06 | 0.1 | 1 | 0.1 | 1 | 0.1 | 1
2017-11-07 | 0.1 | 1 | 0.1 | 1 | 0.1 | 1
2017-11-08 | 0.1 | 1 | 0.1 | 1 | 0.1 | 1
2017-11-09 | 0.1 | 1 | 0.1 | 1 | 0.1 | 1
2017-11-10 | 0.1 | 1 | 0.1 | 1 | 0.1 | 1
2017-11-11 | 0.1 | 1 | 0.1 | 1 | 0.1 | 1
2017-11-12 | 0.1 | 1 | 0.1 | 1 | 0.1 | 1
2017-11-13 | 0.1 | 1 | 0.1 | 1 | 0.1 | 1
2017-11-14 | 0.1 | 1 | 0.1 | 1 | 0.1 | 1
2017-11-15 | 0.1 | 1 | 0.1 | 1 | 0.1 | 1
2017-11-16 | 0.1 | 1 | 0.1 | 1 | 0.1 | 1
2017-11-17 | 0.1 | 1 | 0.1 | 1 | 0.1 | 1
2017-11-18 | 0.1 | 1 | 0.1 | 1 | 0.1 | 1
2017-11-19 | 0.1 | 1 | 0.1 | 1 | 0.1 | 1
2017-11-20 | 0.1 | 1 | 0.1 | 1 | 0.1 | 1
2017-11-21 | 0.1 | 1 | 0.1 | 1 | 0.1 | 1
2017-11-22 | 0.1 | 1 | 0.1 | 1 | 0.1 | 1
2017-11-23 | 0.1 | 1 | 0.1 | 1 | 0.1 | 1
2017-11-24 | 0.1 | 1 | 0.1 | 1 | 0.1 | 1
2017-11-25 | 0.1 | 1 | 0.1 | 1 | 0.1 | 1
2017-11-26 | 0.1 | 1 | 0.1 | 1 | 0.1 | 1
2017-11-27 | 0.1 | 1 | 0.1 | 1 | 0.1 | 1
2017-11-28 | 0.1 | 1 | 0.1 | 1 | 0.1 | 1
2017-11-29 | 0.1 | 1 | 0.1 | 1 | 0.1 | 1
2017-11-30 | 0.1 | 1 | 0.1 | 1 | 0.1 | 1
2017-12-01 | 0.1 | 1 | 0.1 | 1 | 0.1 | 1
2017-12-02 | 0.1 | 1 | 0.1 | 1 | 0.1 | 1
2017-12-03 | 0.1 | 1 | 0.1 | 1 | 0.1 | 1
2017-12-04 | 0.1 | 1 | 0.1 | 1 | 0.1 | 1
2017-12-05 | 0.1 | 1 | 0.1 | 1 | 0.1 | 1
2017-12-06 | 0.1 | 1 | 0.1 | 1 | 0.1 | 1
2017-12-07 | 0.1 | 1 | 0.1 | 1 | 0.1 | 1
2017-12-08 | 0.1 | 1 | 0.1 | 1 | 0.1 | 1
2017-12-09 | 0.1 | 1 | 0.1 | 1 | 0.1 | 1
2017-12-10 | 0.1 | 1 | 0.1 | 1 | 0.1 | 1
2017-12-11 | 0.1 | 1 | 0.1 | 1 | 0.1 | 1
2017-12-12 | 0.1 | 1 | 0.1 | 1 | 0.1 | 1
2017-12-13 | 0.1 | 1 | 0.1 | 1 | 0.1 | 1
2017-12-14 | 0.1 | 1 | 0.1 | 1 | 0.1 | 1
2017-12-15 | 0.1 | 1 | 0.1 | 1 | 0.1 | 1
2017-12-16 | 0.1 | 1 | 0.1 | 1 | 0.1 | 1
2017-12-17 | 0.1 | 1 | 0.1 | 1 | 0.1 | 1
2017-12-18 | 0.1 | 1 | 0.1 | 1 | 0.1 | 1
2017-12-19 | 0.1 | 1 | 0.1 | 1 | 0.1 | 1
2017-12-20 | 0.1 | 1 | 0.1 | 1 | 0.1 | 1
2017-12-21 | 0.1 | 1 | 0.1 | 1 | 0.1 | 1
2017-12-22 | 0.1 | 1 | 0.1 | 1 | 0.1 | 1
2017-12-23 | 0.1 | 1 | 0.1 | 1 | 0.1 | 1
2017-12-24 | 0.1 | 1 | 0.1 | 1 | 0.1 | 1
2017-12-25 | 0.1 | 1 | 0.1 | 1 | 0.1 | 1
2017-12-26 | 0.1 | 1 | 0.1 | 1 | 0.1 | 1
2017-12-27 | 0.1 | 1 | 0.1 | 1 | 0.1 | 1
2017-12-28 | 0.1 | 1 | 0.1 | 1 | 0.1 | 1
2017-12-29 | 0.1 | 1 | 0.1 | 1 | 0.1 | 1
2017-12-30 | 0.1 | 1 | 0.1 | 1 | 0.1 | 1
2017-12-31 | 0.1 | 1 | 0.1 | 1 | 0.1 | 1
2018-01-01 | 0.1 | 1 | 0.1 | 1 | 0.1 | 1
2018-01-02 | 0.1 | 1 | 0.1 | 1 | 0.1 | 1
2018-01-03 | 0.1 | 1 | 0.1 | 1 | 0.1 | 1
2018-01-04 | 0.1 | 1 | 0.1 | 1 | 0.1 | 1
2018-01-05 | 0.1 | 1 | 0.1 | 1 | 0.1 | 1
2018-01-06 | 0.1 | 1 | 0.1 | 1 | 0.1 | 1
2018-01-07 | 0.1 | 1 | 0.1 | 1 | 0.1 | 1
2018-01-08 | 0.1 | 1 | 0.1 | 1 | 0.1 | 1
2018-01-09 | 0.1 | 1 | 0.1 | 1 | 0.1 | 1
2018-01-10 | 0.1 | 1 | 0.1 | 1 | 0.1 | 1
2018-01-11 | 0.1 | 1 | 0.1 | 1 | 0.1 | 1
2018-01-12 | 0.1 | 1 | 0.1 | 1 | 0.1 | 1
2018-01-13 | 0.1 | 1 | 0.1 | 1 | 0.1 | 1
2018-01-14 | 0.1 | 1 | 0.1 | 1 | 0.1 | 1
2018-01-15 | 0.1 | 1 | 0.1 | 1 | 0.1 | 1
2018-01-16 | 0.1 | 1 | 0.1 | 1 | 0.1 | 1
2018-01-17 | 0.1 | 1 | 0.1 | 1 | 0.1 | 1
2018-01-18 | 0.1 | 1 | 0.1 | 1 | 0.1 | 1
2018-01-19 | 0.1 | 1 | 0.1 | 1 | 0.1 | 1
2018-01-20 | 0.1 | 1 | 0.1 | 1 | 0.1 | 1
2018-01-21 | 0.1 | 1 | 0.1 | 1 | 0.1 | 1
2018-01-22 | 0.1 | 1 | 0.1 | 1 | 0.1 | 1
2018-01-23 | 0.1 | 1 | 0.1 | 1 | 0.1 | 1
2018-01-24 | 0.1 | 1 | 0.1 | 1 | 0.1 | 1
2018-01-25 | 0.1 | 1 | 0.1 | 1 | 0.1 | 1
2018-01-26 | 0.1 | 1 | 0.1 | 1 | 0.1 | 1
2018-01-27 | 0.1 | 1 | 0.1 | 1 | 0.1 | 1
2018-01-28 | 0.1 | 1 | 0.1 | 1 | 0.1 | 1
2018-01-29 | 0.1 | 1 | 0.1 | 1 | 0.1 | 1
2018-01-30 | 0.1 | 1 | 0.1 | 1 | 0.1 | 1
2018-01-31 | 0.1 | 1 | 0.1 | 1 | 0.1 | 1
2018-02-01 | 0.1 | 1 | 0.1 | 1 | 0.1 | 1
2018-02-02 | 0.1 | 1 | 0.1 | 1 | 0.1 | 1
2018-02-03 | 0.1 | 1 | 0.1 | 1 | 0.1 | 1
2018-02-04 | 0.1 | 1 | 0.1 | 1 | 0.1 | 1
2018-02-05 | 0.1 | 1 | 0.1 | 1 | 0.1 | 1
2018-02-06 | 0.1 | 1 | 0.1 | 1 | 0.1 | 1
2018-02-07 | 0.1 | 1 | 0.1 | 1 | 0.1 | 1
2018-02-08 | 0.1 | 1 | 0.1 | 1 | 0.1 | 1
2018-02-09 | 0.1 | 1 | 0.1 | 1 | 0.1 | 1
2018-02-10 | 0.1 | 1 | 0.1 | 1 | 0.1 | 1
2018-02-11 | 0.1 | 1 | 0.1 | 1 | 0.1 | 1
2018-02-12 | 0.1 | 1 | 0.1 | 1 | 0.1 | 1
2018-02-13 | 0.1 | 1 | 0.1 | 1 | 0.1 | 1
2018-02-14 | 0.1 | 1 | 0.1 | 1 | 0.1 | 1
2018-02-15 | 0.1 | 1 | 0.1 | 1 | 0.1 | 1
2018-02-16 | 0.1 | 1 | 0.1 | 1 | 0.1 | 1
2018-02-17 | 0.1 | 1 | 0.1 | 1 | 0.1 | 1
2018-02-18 | 0.1 | 1 | 0.1 | 1 | 0.1 | 1
2018-02-19 | 0.1 | 1 | 0.1 | 1 | 0.1 | 1
2018-02-20 | 0.1 | 1 | 0.1 | 1 | 0.1 | 1
2018-02-21 | 0.1 | 1 | 0.1 | 1 | 0.1 | 1
2018-02-22 | 0.1 | 1 | 0.1 | 1 | 0.1 | 1
2018-02-23 | 0.1 | 1 | 0.1 | 1 | 0.1 | 1
2018-02-24 | 0.1 | 1 | 0.1 | 1 | 0.1 | 1
2018-02-25 | 0.1 | 1 | 0.1 | 1 | 0.1 | 1
2018-02-26 | 0.1 | 1 | 0.1 | 1 | 0.1 | 1
2018-02-27 | 0.1 | 1 | 0.1 | 1 | 0.1 | 1
2018-02-28 | 0.1 | 1 | 0.1 | 1 | 0.1 | 1
2018-03-01 | 0.1 | 1 | 0.1 | 1 | 0.1 | 1
2018-03-02 | 0.1 | 1 | 0.1 | 1 | 0.1 | 1
2018-03-03 | 0.1 | 1 | 0.1 | 1 | 0.1 | 1
2018-03-04 | 0.1 | 1 | 0.1 | 1 | 0.1 | 1
2018-03-05 | 0.1 | 1 | 0.1 | 1 | 0.1 | 1
2018-03-06 | 0.1 | 1 | 0.1 | 1 | 0.1 | 1
2018-03-07 | 0.1 | 1 | 0.1 | 1 | 0.1 | 1
2018-03-08 | 0.1 | 1 | 0.1 | 1 | 0.1 | 1
2018-03-09 | 0.1 | 1 | 0.1 | 1 | 0.1 | 1
2018-03-10 | 0.1 | 1 | 0.1 | 1 | 0.1 | 1
2018-03-11 | 0.1 | 1 | 0.1 | 1 | 0.1 | 1
2018-03-12 | 0.1 | 1 | 0.1 | 1 | 0.1 | 1
2018-03-13 | 0.1 | 1 | 0.1 | 1 | 0.1 | 1
2018-03-14 | 0.1 | 1 | 0.1 | 1 | 0.1 | 1
2018-03-15 | 0.1 | 1 | 0.1 | 1 | 0.1 | 1
2018-03-16 | 0.1 | 1 | 0.1 | 1 | 0.1 | 1
2018-03-17 | 0.1 | 1 | 0.1 | 1 | 0.1 | 1
2018-03-18 | 0.1 | 1 | 0.1 | 1 | 0.1 | 1
2018-03-19 | 0.1 | 1 | 0.1 | 1 | 0.1 | 1
2018-03-20 | 0.1 | 1 | 0.1 | 1 | 0.1 | 1
2018-03-21 | 0.1 | 1 | 0.1 | 1 | 0.1 | 1
2018-03-22 | 0.1 | 1 | 0.1 | 1 | 0.1 | 1
2018-03-23 | 0.1 | 1 | 0.1 | 1 | 0.1 | 1
2018-03-24 | 0.1 | 1 | 0.1 | 1 | 0.1 | 1
2018-03-25 | 0.1 | 1 | 0.1 | 1 | 0.1 | 1
2018-03-26 | 0.1 | 1 | 0.1 | 1 | 0.1 | 1
2018-03-27 | 0.1 | 1 | 0.1 | 1 | 0.1 | 1
2018-03-28 | 0.1 | 1 | 0.1 | 1 | 0.1 | 1
2018-03-29 | 0.1 | 1 | 0.1 | 1 | 0.1 | 1
2018-03-30 | 0.1 | 1 | 0.1 | 1 | 0.1 | 1
2018-03-31 | 0.1 | 1 | 0.1 | 1 | 0.1 | 1
2018-04-01 | 0.1 | 1 | 0.1 | 1 | 0.1 | 1
2018-04-02 | 0.1 | 1 | 0.1 | 1 | 0.1 | 1
2018-04-03 | 0.1 | 1 | 0.1 | 1 | 0.1 | 1
2018-04-04 | 0.1 | 1 | 0.1 | 1 | 0.1 | 1
2018-04-05 | 0.1 | 1 | 0.1 | 1 | 0.1 | 1
2018-04-06 | 0.1 | 1 | 0.1 | 1 | 0.1 | 1
2018-04-07 | 0.1 | 1 | 0.1 | 1 | 0.1 | 1
2018-04-08 | 0.1 | 1 | 0.1 | 1 | 0.1 | 1
2018-04-09 | 0.1 | 1 | 0.1 | 1 | 0.1 | 1
2018-04-10 | 0.1 | 1 | 0.1 | 1 | 0.1 | 1
2018-04-11 | 0.1 | 1 | 0.1 | 1 | 0.1 | 1
2018-04-12 | 0.1 | 1 | 0.1 | 1 | 0.1 | 1
2018-04-13 | 0.1 | 1 | 0.1 | 1 | 0.1 | 1
2018-04-14 | 0.1 | 1 | 0.1 | 1 | 0.1 | 1
2018-04-15 | 0.1 | 1 | 0.1 | 1 | 0.1 | 1
2018-04-16 | 0.1 | 1 | 0.1 | 1 | 0.1 | 1
2018-04-17 | 0.1 | 1 | 0.1 | 1 | 0.1 | 1
2018-04-18 | 0.1 | 1 | 0.1 | 1 | 0.1 | 1
2018-04-19 | 0.1 | 1 | 0.1 | 1 | 0.1 | 1
2018-04-20 | 0.1 | 1 | 0.1 | 1 | 0.1 | 1
2018-04-21 | 0.1 | 1 | 0.1 | 1 | 0.1 | 1
2018-04-22 | 0.1 | 1 | 0.1 | 1 | 0.1 | 1
2018-04-23 | 0.1 | 1 | 0.1 | 1 | 0.1 | 1
2018-04-24 | 0.1 | 1 | 0.1 | 1 | 0.1 | 1
2018-04-25 | 0.1 | 1 | 0.1 | 1 | 0.1 | 1
2018-04-26 | 0.1 | 1 | 0.1 | 1 | 0.1 | 1
2018-04-27 | 0.1 | 1 | 0.1 | 1 | 0.1 | 1
2018-04-28 | 0.1 | 1 | 0.1 | 1 | 0.1 | 1
2018-04-29 | 0.1 | 1 | 0.1 | 1 | 0.1 | 1
2018-04-30 | 0.1 | 1 | 0.1 | 1 | 0.1 | 1
2018-05-01 | 0.1 | 1 | 0.1 | 1 | 0.1 | 1
2018-05-02 | 0.1 | 1 | 0.1 | 1 | 0.1 | 1
2018-05-03 | 0.1 | 1 | 0.1 | 1 | 0.1 | 1
2018-05-04 | 0.1 | 1 | 0.1 | 1 | 0.1 | 1
2018-05-05 | 0.1 | 1 | 0.1 | 1 | 0.1 | 1
2018-05-06 | 0.1 | 1 | 0.1 | 1 | 0.1 | 1
2018-05-07 | 0.1 | 1 | 0.1 | 1 | 0.1 | 1
2018-05-08 | 0.1 | 1 | 0.1 | 1 | 0.1 | 1
2018-05-09 | 0.1 | 1 | 0.1 | 1 | 0.1 | 1
2018-05-10 | 0.1 | 1 | 0.1 | 1 | 0.1 | 1
2018-05-11 | 0.1 | 1 | 0.1 | 1 | 0.1 | 1
2018-05-12 | 0.1 | 1 | 0.1 | 1 | 0.1 | 1
2018-05-13 | 0.1 | 1 | 0.1 | 1 | 0.1 | 1
2018-05-14 | 0.1 | 1 | 0.1 | 1 | 0.1 | 1
2018-05-15 | 0.1 | 1 | 0.1 | 1 | 0.1 | 1
2018-05-16 | 0.1 | 1 | 0.1 | 1 | 0.1 | 1
2018-05-17 | 0.1 | 1 | 0.1 | 1 | 0.1 | 1
2018-05-18 | 0.1 | 1 | 0.1 | 1 | 0.1 | 1
2018-05-19 | 0.1 | 1 | 0.1 | 1 | 0.1 | 1
2018-05-20 | 0.1 | 1 | 0.1 | 1 | 0.1 | 1
2018-05-21 | 0.1 | 1 | 0.1 | 1 | 0.1 | 1
2018-05-22 | 0.1 | 1 | 0.1 | 1 | 0.1 | 1
2018-05-23 | 0.1 | 1 | 0.1 | 1 | 0.1 | 1
2018-05-24 | 0.1 | 1 | 0.1 | 1 | 0.1 | 1
2018-05-25 | 0.1 | 1 | 0.1 | 1 | 0.1 | 1
2018-05-26 | 0.1 | 1 | 0.1 | 1 | 0.1 | 1
2018-05-27 | 0.1 | 1 | 0.1 | 1 | 0.1 | 1
2018-05-28 | 0.1 | 1 | 0.1 | 1 | 0.1 | 1
2018-05-29 | 0.1 | 1 | 0.1 | 1 | 0.1 | 1
2018-05-30 | 0.1 | 1 | 0.1 | 1 | 0.1 | 1
2018-05-31 | 0.1 | 1 | 0.1 | 1 | 0.1 | 1
2018-06-01 | 0.1 | 1 | 0.1 | 1 | 0.1 | 1
2018-06-02 | 0.1 | 1 | 0.1 | 1 | 0.1 | 1
2018-06-03 | 0.1 | 1 | 0.1 | 1 | 0.1 | 1
2018-06-04 | 0.1 | 1 | 0.1 | 1 | 0.1 | 1
2018-06-05 | 0.1 | 1 | 0.1 | 1 | 0.1 | 1
2018-06-06 | 0.1 | 1 | 0.1 | 1 | 0.1 | 1
2018-06-07 | 0.1 | 1 | 0.1 | 1 | 0.1 | 1
2018-06-08 | 0.1 | 1 | 0.1 | 1 | 0.1 | 1
2018-06-09 | 0.1 | 1 | 0.1 | 1 | 0.1 | 1
2018-06-10 | 0.1 | 1 | 0.1 | 1 | 0.1 | 1
2018-06-11 | 0.1 | 1 | 0.1 | 1 | 0.1 | 1
2018-06-12 | 0.1 | 1 | 0.1 | 1 | 0.1 | 1
2018-06-13 | 0.1 | 1 | 0.1 | 1 | 0.1 | 1
2018-06-14 | 0.1 | 1 | 0.1 | 1 | 0.1 | 1
2018-06-15 | 0.1 | 1 | 0.1 | 1 | 0.1 | 1
2018-06-16 | 0.1 | 1 | 0.1 | 1 | 0.1 | 1
2018-06-17 | 0.1 | 1 | 0.1 | 1 | 0.1 | 1
2018-06-18 | 0.1 | 1 | 0.1 | 1 | 0.1 | 1
2018-06-19 | 0.1 | 1 | 0.1 | 1 | 0.1 | 1
2018-06-20 | 0.1 | 1 | 0.1 | 1 | 0.1 | 1
2018-06-21 | 0.1 | 1 | 0.1 | 1 | 0.1 | 1
2018-06-22 | 0.1 | 1 | 0.1 | 1 | 0.1 | 1
2018-06-23 | 0.1 | 1 | 0.1 | 1 | 0.1 | 1
2018-06-24 | 0.1 | 1 | 0.1 | 1 | 0.1 | 1
2018-06-25 | 0.1 | 1 | 0.1 | 1 | 0.1 | 1
2018-06-26 | 0.1 | 1 | 0.1 | 1 | 0.1 | 1
2018-06-27 | 0.1 | 1 | 0.1 | 1 | 0.1 | 1
2018-06-28 | 0.1 | 1 | 0.1 | 1 | 0.1 | 1
2018-06-29 | 0.1 | 1 | 0.1 | 1 | 0.1 | 1
2018-06-30 | 0.1 | 1 | 0.1 | 1 | 0.1 | 1
2018-07-01 | 0.1 | 1 | 0.1 | 1 | 0.1 | 1
2018-07-02 | 0.1 | 1 | 0.1 | 1 | 0.1 | 1
2018-07-03 | 0.1 | 1 | 0.1 | 1 | 0.1 | 1
2018-07-04 | 0.1 | 1 | 0.1 | 1 | 0.1 | 1
2018-07-05 | 0.1 | 1 | 0.1 | 1 | 0.1 | 1
2018-07-06 | 0.1 | 1 | 0.1 | 1 | 0.1 | 1
2018-07-07 | 0.1 | 1 | 0.1 | 1 | 0.1 | 1
2018-07-08 | 0.1 | 1 | 0.1 | 1 | 0.1 | 1
2018-07-09 | 0.1 | 1 | 0.1 | 1 | 0.1 | 1
2018-07-10 | 0.1 | 1 | 0.1 | 1 | 0.1 | 1
2018-07-11 | 0.1 | 1 | 0.1 | 1 | 0.1 | 1
2018-07-12 | 0.1 | 1 | 0.1 | 1 | 0.1 | 1
2018-07-13 | 0.1 | 1 | 0.1 | 1 | 0.1 | 1
2018-07-14 | 0.1 | 1 | 0.1 | 1 | 0.1 | 1
2018-07-15 | 0.1 | 1 | 0.1 | 1 | 0.1 | 1
2018-07-16 | 0.1 | 1 | 0.1 | 1 | 0.1 | 1
2018-07-17 | 0.1 | 1 | 0.1 | 1 | 0.1 | 1
2018-07-18 | 0.1 | 1 | 0.1 | 1 | 0.1 | 1
2018-07-19 | 0.1 | 1 | 0.1 | 1 | 0.1 | 1
2018-07-20 | 0.1 | 1 | 0.1 | 1 | 0.1 | 1
2018-07-21 | 0.1 | 1 | 0.1 | 1 | 0.1 | 1
2018-07-22 | 0.1 | 1 | 0.1 | 1 | 0.1 | 1
2018-07-23 | 0.1 | 1 | 0.1 | 1 | 0.1 | 1
2018-07-24 | 0.1 | 1 | 0.1 | 1 | 0.1 | 1
2018-07-25 | 0.1 | 1 | 0.1 | 1 | 0.1 | 1
2018-07-26 | 0.1 | 1 | 0.1 | 1 | 0.1 | 1
2018-07-27 | 0.1 | 1 | 0.1 | 1 | 0.1 | 1
2018-07-28 | 0.1 | 1 | 0.1 | 1 | 0.1 | 1
2018-07-29 | 0.1 | 1 | 0.1 | 1 | 0.1 | 1
2018-07-30 | 0.1 | 1 | 0.1 | 1 | 0.1 | 1
2018-07-31 | 0.1 | 1 | 0.1 | 1 | 0.1 | 1
2018-08-01 | 0.1 | 1 | 0.1 | 1 | 0.1 | 1
2018-08-02 | 0.1 | 1 | 0.1 | 1 | 0.1 | 1
2018-08-03 | 0.1 | 1 | 0.1 | 1 | 0.1 | 1
2018-08-04 | 0.1 | 1 | 0.1 | 1 | 0.1 | 1
2018-08-05 | 0.1 | 1 | 0.1 | 1 | 0.1 | 1
2018-08-06 | 0.1 | 1 | 0.1 | 1 | 0.1 | 1
2018-08-07 | 0.1 | 1 | 0.1 | 1 | 0.1 | 1
2018-08-08 | 0.1 | 1 | 0.1 | 1 | 0.1 | 1
2018-08-09 | 0.1 | 1 | 0.1 | 1 | 0.1 | 1
2018-08-10 | 0.1 | 1 | 0.1 | 1 | 0.1 | 1
2018-08-11 | 0.1 | 1 | 0.1 | 1 | 0.1 | 1
2018-08-12 | 0.1 | 1 | 0.1 | 1 | 0.1 | 1
2018-08-13 | 0.1 | 1 | 0.1 | 1 | 0.1 | 1
2018-08-14 | 0.1 | 1 | 0.1 | 1 | 0.1 | 1
2018-08-15 | 0.1 | 1 | 0.1 | 1 | 0.1 | 1
2018-08-16 | 0.1 | 1 | 0.1 | 1 | 0.1 | 1
2018-08-17 | 0.1 | 1 | 0.1 | 1 | 0.1 | 1
2018-08-18 | 0.1 | 1 | 0.1 | 1 | 0.1 | 1
2018-08-19 | 0.1 | 1 | 0.1 | 1 | 0.1 | 1
2018-08-20 | 0.1 | 1 | 0.1 | 1 | 0.1 | 1
2018-08-21 | 0.1 | 1 | 0.1 | 1 | 0.1 | 1
2018-08-22 | 0.1 | 1 | 0.1 | 1 | 0.1 | 1
2018-08-23 | 0.1 | 1 | 0.1 | 1 | 0.1 | 1
2018-08-24 | 0.1 | 1 | 0.1 | 1 | 0.1 | 1
2018-08-25 | 0.1 | 1 | 0.1 | 1 | 0.1 | 1
2018-08-26 | 0.1 | 1 | 0.1 | 1 | 0.1 | 1
2018-08-27 | 0.1 | 1 | 0.1 | 1 | 0.1 | 1
2018-08-28 | 0.1 | 1 | 0.1 | 1 | 0.1 | 1
2018-08-29 | 0.1 | 1 | 0.1 | 1 | 0.1 | 1
2018-08-30 | 0.1 | 1 | 0.1 | 1 | 0.1 | 1
2018-08-31 | 0.1 | 1 | 0.1 | 1 | 0.1 | 1
2018-09-01 | 0.1 | 1 | 0.1 | 1 | 0.1 | 1
2018-09-02 | 0.1 | 1 | 0.1 | 1 | 0.1 | 1
2018-09-03 | 0.1 | 1 | 0.1 | 1 | 0.1 | 1
2018-09-04 | 0.1 | 1 | 0.1 | 1 | 0.1 | 1
2018-09-05 | 0.1 | 1 | 0.1 | 1 | 0.1 | 1
2018-09-06 | 0.1 | 1 | 0.1 | 1 | 0.1 | 1
2018-09-07 | 0.1 | 1 | 0.1 | 1 | 0.1 | 1
2018-09-08 | 0.1 | 1 | 0.1 | 1 | 0.1 | 1
2018-09-09 | 0.1 | 1 | 0.1 | 1 | 0.1 | 1
2018-09-10 | 0.1 | 1 | 0.1 | 1 | 0.1 | 1
2018-09-11 | 0.1 | 1 | 0.1 | 1 | 0.1 | 1
2018-09-12 | 0.1 | 1 | 0.1 | 1 | 0.1 | 1
2018-09-13 | 0.1 | 1 | 0.1 | 1 | 0.1 | 1
2018-09-14 | 0.1 | 1 | 0.1 | 1 | 0.1 | 1
2018-09-15 | 0.1 | 1 | 0.1 | 1 | 0.1 | 1
2018-09-16 | 0.1 | 1 | 0.1 | 1 | 0.1 | 1
2018-09-17 | 0.1 | 1 | 0.1 | 1 | 0.1 | 1
2018-09-18 | 0.1 | 1 | 0.1 | 1 | 0.1 | 1
2018-09-19 | 0.1 | 1 | 0.1 | 1 | 0.1 | 1
2018-09-20 | 0.1 | 1 | 0.1 | 1 | 0.1 | 1
2018-09-21 | 0.1 | 1 | 0.1 | 1 | 0.1 | 1
2018-09-22 | 0.1 | 1 | 0.1 | 1 | 0.1 | 1
2018-09-23 | 0.1 | 1 | 0.1 | 1 | 0.1 | 1
2018-09-24 | 0.1 | 1 | 0.1 | 1 | 0.1 | 1
2018-09-25 | 0.1 | 1 | 0.1 | 1 | 0.1 | 1
2018-09-26 | 0.1 | 1 | 0.1 | 1 | 0.1 | 1
2018-09-27 | 0.1 | 1 | 0.1 | 1 | 0.1 | 1
2018-09-28 | 0.1 | 1 | 0.1 | 1 | 0.1 | 1
2018-09-29 | 0.1 | 1 | 0.1 | 1 | 0.1 | 1
2018-09-30 | 0.1 | 1 | 0.1 | 1 | 0.1 | 1
2018-10-01 | 0.1 | 1 | 0.1 | 1 | 0.1 | 1
2018-10-02 | 0.1 | 1 | 0.1 | 1 | 0.1 | 1
2018-10-03 | 0.1 | 1 | 0.1 | 1 | 0.1 | 1
2018-10-04 | 0.1 | 1 | 0.1 | 1 | 0.1 | 1
2018-10-05 | 0.1 | 1 | 0.1 | 1 | 0.1 | 1
2018-10-06 | 0.1 | 1 | 0.1 | 1 | 0.1 | 1
2018-10-07 | 0.1 | 1 | 0.1 | 1 | 0.1 | 1
2018-10-08 | 0.1 | 1 | 0.1 | 1 | 0.1 | 1
2018-10-09 | 0.1 | 1 | 0.1 | 1 | 0.1 | 1
2018-10-10 | 0.1 | 1 | 0.1 | 1 | 0.1 | 1
2018-10-11 | 0.1 | 1 | 0.1 | 1 | 0.1 | 1
2018-10-12 | 0.1 | 1 | 0.1 | 1 | 0.1 | 1
2018-10-13 | 0.1 | 1 | 0.1 | 1 | 0.1 | 1
2018-10-14 | 0.1 | 1 | 0.1 | 1 | 0.1 | 1
2018-10-15 | 0.1 | 1 | 0.1 | 1 | 0.1 | 1
2018-10-16 | 0.1 | 1 | 0.1 | 1 | 0.1 | 1
2018-10-17 | 0.1 | 1 | 0.1 | 1 | 0.1 | 1
2018-10-18 | 0.1 | 1 | 0.1 | 1 | 0.1 | 1
2018-10-19 | 0.1 | 1 | 0.1 | 1 | 0.1 | 1
2018-10-20 | 0.1 | 1 | 0.1 | 1 | 0.1 | 1
2018-10-21 | 0.1 | 1 | 0.1 | 1 | 0.1 | 1
2018-10-22 | 0.1 | 1 | 0.1 | 1 | 0.1 | 1
2018-10-23 | 0.1 | 1 | 0.1 | 1 | 0.1 | 1
2018-10-24 | 0.1 | 1 | 0.1 | 1 | 0.1 | 1
2018-10-25 | 0.1 | 1 | 0.1 | 1 | 0.1 | 1
2018-10-26 | 0.1 | 1 | 0.1 | 1 | 0.1 | 1
2018-10-27 | 0.1 | 1 | 0.1 | 1 | 0.1 | 1
2018-10-28 | 0.1 | 1 | 0.1 | 1 | 0.1 | 1
2018-10-29 | 0.1 | 1 | 0.1 | 1 | 0.1 | 1
2018-10-30 | 0.1 | 1 | 0.1 | 1 | 0.1 | 1
2018-10-31 | 0.1 | 1 | 0.1 | 1 | 0.1 | 1
2018-11-01 | 0.1 | 1 | 0.1 | 1 | 0.1 | 1
2018-11-02 | 0.1 | 1 | 0.1 | 1 | 0.1 | 1
2018-11-03 | 0.1 | 1 | 0.1 | 1 | 0.1 | 1
2018-11-04 | 0.1 | 1 | 0.1 | 1 | 0.1 | 1
2018-11-05 | 0.1 | 1 | 0.1 | 1 | 0.1 | 1
2018-11-06 | 0.1 | 1 | 0.1 | 1 | 0.1 | 1
2018-11-07 | 0.1 | 1 | 0.1 | 1 | 0.1 | 1
2018-11-08 | 0.1 | 1 | 0.1 | 1 | 0.1 | 1
2018-11-09 | 0.1 | 1 | 0.1 | 1 | 0.1 | 1
2018-11-10 | 0.1 | 1 | 0.1 | 1 | 0.1 | 1
2018-11-11 | 0.1 | 1 | 0.1 | 1 | 0.1 | 1
2018-11-12 | 0.1 | 1 | 0.1 | 1 | 0.1 | 1
2018-11-13 | 0.1 | 1 | 0.1 | 1 | 0.1 | 1
2018-11-14 | 0.1 | 1 | 0.1 | 1 | 0.1 | 1
2018-11-15 | 0.1 | 1 | 0.1 | 1 | 0.1 | 1
2018-11-16 | 0.1 | 1 | 0.1 | 1 | 0.1 | 1
2018-11-17 | 0.1 | 1 | 0.1 | 1 | 0.1 | 1
2018-11-18 | 0.1 | 1 | 0.1 | 1 | 0.1 | 1
2018-11-19 | 0.1 | 1 | 0.1 | 1 | 0.1 | 1
2018-11-20 | 0.1 | 1 | 0.1 | 1 | 0.1 | 1
2018-11-21 | 0.1 | 1 | 0.1 | 1 | 0.1 | 1
2018-11-22 | 0.1 | 1 | 0.1 | 1 | 0.1 | 1
2018-11-23 | 0.1 | 1 | 0.1 | 1 | 0.1 | 1
2018-11-24 | 0.1 | 1 | 0.1 | 1 | 0.1 | 1
2018-11-25 | 0.1 | 1 | 0.1 | 1 | 0.1 | 1
2018-11-26 | 0.1 | 1 | 0.1 | 1 | 0.1 | 1
2018-11-27 | 0.1 | 1 | 0.1 | 1 | 0.1 | 1
2018-11-28 | 0.1 | 1 | 0.1 | 1 | 0.1 | 1
2018-11-29 | 0.1 | 1 | 0.1 | 1 | 0.1 | 1
2018-11-30 | 0.1 | 1 | 0.1 | 1 | 0.1 | 1
2018-12-01 | 0.1 | 1 | 0.1 | 1 | 0.1 | 1
2018-12-02 | 0.1 | 1 | 0.1 | 1 | 0.1 | 1
2018-12-03 | 0.1 | 1 | 0.1 | 1 | 0.1 | 1
2018-12-04 | 0.1 | 1 | 0.1 | 1 | 0.1 | 1
2018-12-05 | 0.1 | 1 | 0.1 | 1 | 0.1 | 1
2018-12-06 | 0.1 | 1 | 0.1 | 1 | 0.1 | 1
2018-12-07 | 0.1 | 1 | 0.1 | 1 | 0.1 | 1
2018-12-08 | 0.1 | 1 | 0.1 | 1 | 0.1 | 1
2018-12-09 | 0.1 | 1 | 0.1 | 1 | 0.1 | 1
2018-12-10 | 0.1 | 1 | 0.1 | 1 | 0.1 | 1
2018-12-11 | 0.1 | 1 | 0.1 | 1 | 0.1 | 1
2018-12-12 | 0.1 | 1 | 0.1 | 1 | 0.1 | 1
2018-12-13 | 0.1 | 1 | 0.1 | 1 | 0.1 | 1
2018-12-14 | 0.1 | 1 | 0.1 | 1 | 0.1 | 1
2018-12-15 | 0.1 | 1 | 0.1 | 1 | 0.1 | 1
2018-12-16 | 0.1 | 1 | 0.1 | 1 | 0.1 | 1
2018-12-17 | 0.1 | 1 | 0.1 | 1 | 0.1 | 1
2018-12-18 | 0.1 | 1 | 0.1 | 1 | 0.1 | 1
2018-12-19 | 0.1 | 1 | 0.1 | 1 | 0.1 | 1
2018-12-20 | 0.1 | 1 | 0.1 | 1 | 0.1 | 1
2018-12-21 | 0.1 | 1 | 0.1 | 1 | 0.1 | 1
2018-12-22 | 0.1 | 1 | 0.1 | 1 | 0.1 | 1
2018-12-23 | 0.1 | 1 | 0.1 | 1 | 0.1 | 1
2018-12-24 | 0.1 | 1 | 0.1 | 1 | 0.1 | 1
2018-12-25 | 0.1 | 1 | 0.1 | 1 | 0.1 | 1
2018-12-26 | 0.1 | 1 | 0.1 | 1 | 0.1 | 1
2018-12-27 | 0.1 | 1 | 0.1 | 1 | 0.1 | 1
2018-12-28 | 0.1 | 1 | 0.1 | 1 | 0.1 | 1
2018-12-29 | 0.1 | 1 | 0.1 | 1 | 0.1 | 1
2018-12-30 | 0.1 | 1 | 0.1 | 1 | 0.1 | 1
2018-12-31 | 0.1 | 1 | 0.1 | 1 | 0.1 | 1
2019-01-01 | 0.1 | 1 | 0.1 | 1 | 0.1 | 1
2019-01-02 | 0.1 | 1 | 0.1 | 1 | 0.1 | 1
2019-01-03 | 0.1 | 1 | 0.1 | 1 | 0.1 | 1
2019-01-04 | 0.1 | 1 | 0.1 | 1 | 0.1 | 1
2019-01-05 | 0.1 | 1 | 0.1 | 1 | 0.1 | 1
2019-01-06 | 0.1 | 1 | 0.1 | 1 | 0.1 | 1
2019-01-07 | 0.1 | 1 | 0.1 | 1 | 0.1 | 1
2019-01-08 | 0.1 | 1 | 0.1 | 1 | 0.1 | 1
2019-01-09 | 0.1 | 1 | 0.1 | 1 | 0.1 | 1
2019-01-10 | 0.1 | 1 | 0.1 | 1 | 0.1 | 1
2019-01-11 | 0.1 | 1 | 0.1 | 1 | 0.1 | 1
2019-01-12 | 0.1 | 1 | 0.1 | 1 | 0.1 | 1
2019-01-13 | 0.1 | 1 | 0.1 | 1 | 0.1 | 1
2019-01-14 | 0.1 | 1 | 0.1 | 1 | 0.1 | 1
2019-01-15 | 0.1 | 1 | 0.1 | 1 | 0.1 | 1
2019-01-16 | 0.1 | 1 | 0.1 | 1 | 0.1 | 1
2019-01-17 | 0.1 | 1 | 0.1 | 1 | 0.1 | 1
2019-01-18 | 0.1 | 1 | 0.1 | 1 | 0.1 | 1
2019-01-19 | 0.1 | 1 | 0.1 | 1 | 0.1 | 1
2019-01-20 | 0.1 | 1 | 0.1 | 1 | 0.1 | 1
2019-01-21 | 0.1 | 1 | 0.1 | 1 | 0.1 | 1
2019-01-22 | 0.1 | 1 | 0.1 | 1 | 0.1 | 1
2019-01-23 | 0.1 | 1 | 0.1 | 1 | 0.1 | 1
2019-01-24 | 0.1 | 1 | 0.1 | 1 | 0.1 | 1
2019-01-25 | 0.1 | 1 | 0.1 | 1 | 0.1 | 1
2019-01-26 | 0.1 | 1 | 0.1 | 1 | 0.1 | 1
2019-01-27 | 0.1 | 1 | 0.1 | 1 | 0.1 | 1
2019-01-28 | 0.1 | 1 | 0.1 | 1 | 0.1 | 1
2019-01-29 | 0.1 | 1 | 0.1 | 1 | 0.1 | 1
2019-01-30 | 0.1 | 1 | 0.1 | 1 | 0.1 | 1
2019-01-31 | 0.1 | 1 | 0.1 | 1 | 0.1 | 1
2019-02-01 | 0.1 | 1 | 0.1 | 1 | 0.1 | 1
2019-02-02 | 0.1 | 1 | 0.1 | 1 | 0.1 | 1
2019-02-03 | 0.1 | 1 | 0.1 | 1 | 0.1 | 1
2019-02-04 | 0.1 | 1 | 0.1 | 1 | 0.1 | 1
2019-02-05 | 0.1 | 1 | 0.1 | 1 | 0.1 | 1
2019-02-06 | 0.1 | 1 | 0.1 | 1 | 0.1 | 1
2019-02-07 | 0.1 | 1 | 0.1 | 1 | 0.1 | 1
2019-02-08 | 0.1 | 1 | 0.1 | 1 | 0.1 | 1
2019-02-09 | 0.1 | 1 | 0.1 | 1 | 0.1 | 1
2019-02-10 | 0.1 | 1 | 0.1 | 1 | 0.1 | 1
2019-02-11 | 0.1 | 1 | 0.1 | 1 | 0.1 | 1
2019-02-12 | 0.1 | 1 | 0.1 | 1 | 0.1 | 1
2019-02-13 | 0.1 | 1 | 0.1 | 1 | 0.1 | 1
2019-02-14 | 0.1 | 1 | 0.1 | 1 | 0.1 | 1
2019-02-15 | 0.1 | 1 | 0.1 | 1 | 0.1 | 1
2019-02-16 | 0.1 | 1 | 0.1 | 1 | 0.1 | 1
2019-02-17 | 0.1 | 1 | 0.1 | 1 | 0.1 | 1
2019-02-18 | 0.1 | 1 | 0.1 | 1 | 0.1 | 1
2019-02-19 | 0.1 | 1 | 0.1 | 1 | 0.1 | 1
2019-02-20 | 0.1 | 1 | 0.1 | 1 | 0.1 | 1
2019-02-21 | 0.1 | 1 | 0.1 | 1 | 0.1 | 1
2019-02-22 | 0.1 | 1 | 0.1 | 1 | 0.1 | 1
2019-02-23 | 0.1 | 1 | 0.1 | 1 | 0.1 | 1
2019-02-24 | 0.1 | 1 | 0.1 | 1 | 0.1 | 1
2019-02-25 | 0.1 | 1 | 0.1 | 1 | 0.1 | 1
2019-02-26 | 0.1 | 1 | 0.1 | 1 | 0.1 | 1
2019-02-27 | 0.1 | 1 | 0.1 | 1 | 0.1 | 1
2019-02-28 | 0.1 | 1 | 0.1 | 1 | 0.1 | 1
2019-03-01 | 0.1 | 1 | 0.1 | 1 | 0.1 | 1
2019-03-02 | 0.1 | 1 | 0.1 | 1 | 0.1 | 1
2019-03-03 | 0.1 | 1 | 0.1 | 1 | 0.1 | 1
2019-03-04 | 0.1 | 1 | 0.1 | 1 | 0.1 | 1
2019-03-05 | 0.1 | 1 | 0.1 | 1 | 0.1 | 1
2019-03-06 | 0.1 | 1 | 0.1 | 1 | 0.1 | 1
2019-03-07 | 0.1 | 1 | 0.1 | 1 | 0.1 | 1
2019-03-08 | 0.1 | 1 | 0.1 | 1 | 0.1 | 1
2019-03-09 | 0.1 | 1 | 0.1 | 1 | 0.1 | 1
2019-03-10 | 0.1 | 1 | 0.1 | 1 | 0.1 | 1
2019-03-11 | 0.1 | 1 | 0.1 | 1 | 0.1 | 1
2019-03-12 | 0.1 | 1 | 0.1 | 1 | 0.1 | 1
2019-03-13 | 0.1 | 1 | 0.1 | 1 | 0.1 | 1
2019-03-14 | 0.1 | 1 | 0.1 | 1 | 0.1 | 1
2019-03-15 | 0.1 | 1 | 0.1 | 1 | 0.1 | 1
2019-03-16 | 0.1 | 1 | 0.1 | 1 | 0.1 | 1
2019-03-17 | 0.1 | 1 | 0.1 | 1 | 0.1 | 1
2019-03-18 | 0.1 | 1 | 0.1 | 1 | 0.1 | 1
2019-03-19 | 0.1 | 1 | 0.1 | 1 | 0.1 | 1
2019-03-20 | 0.1 | 1 | 0.1 | 1 | 0.1 | 1
2019-03-21 | 0.1 | 1 | 0.1 | 1 | 0.1 | 1
2019-03-22 | 0.1 | 1 | 0.1 | 1 | 0.1 | 1
2019-03-23 | 0.1 | 1 | 0.1 | 1 | 0.1 | 1
2019-03-24 | 0.1 | 1 | 0.1 | 1 | 0.1 | 1
2019-03-25 | 0.1 | 1 | 0.1 | 1 | 0.1 | 1
2019-03-26 | 0.1 | 1 | 0.1 | 1 | 0.1 | 1
2019-03-27 | 0.1 | 1 | 0.1 | 1 | 0.1 | 1
2019-03-28 | 0.1 | 1 | 0.1 | 1 | 0.1 | 1
2019-03-29 | 0.1 | 1 | 0.1 | 1 | 0.1 | 1
2019-03-30 | 0.1 | 1 | 0.1 | 1 | 0.1 | 1
2019-03-31 | 0.1 | 1 | 0.1 | 1 | 0.1 | 1
2019-04-01 | 0.1 | 1 | 0.1 | 1 | 0.1 | 1
2019-04-02 | 0.1 | 1 | 0.1 | 1 | 0.1 | 1
2019-04-03 | 0.1 | 1 | 0.1 | 1 | 0.1 | 1
2019-04-04 | 0.1 | 1 | 0.1 | 1 | 0.1 | 1
2019-04-05 | 0.1 | 1 | 0.1 | 1 | 0.1 | 1
2019-04-06 | 0.1 | 1 | 0.1 | 1 | 0.1 | 1
2019-04-07 | 0.1 | 1 | 0.1 | 1 | 0.1 | 1
2019-04-08 | 0.1 | 1 | 0.1 | 1 | 0.1 | 1
2019-04-09 | 0.1 | 1 | 0.1 | 1 | 0.1 | 1
2019-04-10 | 0.1 | 1 | 0.1 | 1 | 0.1 | 1
2019-04-11 | 0.1 | 1 | 0.1 | 1 | 0.1 | 1
2019-04-12 | 0.1 | 1 | 0.1 | 1 | 0.1 | 1
2019-04-13 | 0.1 | 1 | 0.1 | 1 | 0.1 | 1
2019-04-14 | 0.1 | 1 | 0.1 | 1 | 0.1 | 1
2019-04-15 | 0.1 | 1 | 0.1 | 1 | 0.1 | 1
2019-04-16 | 0.1 | 1 | 0.1 | 1 | 0.1 | 1
2019-04-17 | 0.1 | 1 | 0.1 | 1 | 0.1 | 1
2019-04-18 | 0.1 | 1 | 0.1 | 1 | 0.1 | 1
2019-04-19 | 0.1 | 1 | 0.1 | 1 | 0.1 | 1
2019-04-20 | 0.1 | 1 | 0.1 | 1 | 0.1 | 1
2019-04-21 | 0.1 | 1 | 0.1 | 1 | 0.1 | 1
2019-04-22 | 0.1 | 1 | 0.1 | 1 | 0.1 | 1
2019-04-23 | 0.1 | 1 | 0.1 | 1 | 0.1 | 1
2019-04-24 | 0.1 | 1 | 0.1 | 1 | 0.1 | 1
2019-04-25 | 0.1 | 1 | 0.1 | 1 | 0.1 | 1
2019-04-26 | 0.1 | 1 | 0.1 | 1 | 0.1 | 1
2019-04-27 | 0.1 | 1 | 0.1 | 1 | 0.1 | 1
2019-04-28 | 0.1 | 1 | 0.1 | 1 | 0.1 | 1
2019-04-29 | 0.1 | 1 | 0.1 | 1 | 0.1 | 1
2019-04-30 | 0.1 | 1 | 0.1 | 1 | 0.1 | 1
2019-05-01 | 0.1 | 1 | 0.1 | 1 | 0.1 | 1
2019-05-02 | 0.1 | 1 | 0.1 | 1 | 0.1 | 1
2019-05-03 | 0.1 | 1 | 0.1 | 1 | 0.1 | 1
2019-05-04 | 0.1 | 1 | 0.1 | 1 | 0.1 | 1
2019-05-05 | 0.1 | 1 | 0.1 | 1 | 0.1 | 1
2019-05-06 | 0.1 | 1 | 0.1 | 1 | 0.1 | 1
2019-05-07 | 0.1 | 1 | 0.1 | 1 | 0.1 | 1
2019-05-08 | 0.1 | 1 | 0.1 | 1 | 0.1 | 1
2019-05-09 | 0.1 | 1 | 0.1 | 1 | 0.1 | 1
2019-05-10 | 0.1 | 1 | 0.1 | 1 | 0.1 | 1
2019-05-11 | 0.1 | 1 | 0.1 | 1 | 0.1 | 1
2019-05-12 | 0.1 | 1 | 0.1 | 1 | 0.1 | 1
2019-05-13 | 0.1 | 1 | 0.1 | 1 | 0.1 | 1
2019-05-14 | 0.1 | 1 | 0.1 | 1 | 0.1 | 1
2019-05-15 | 0.1 | 1 | 0.1 | 1 | 0.1 | 1
2019-05-16 | 0.1 | 1 | 0.1 | 1 | 0.1 | 1
2019-05-17 | 0.1 | 1 | 0.1 | 1 | 0.1 | 1
2019-05-18 | 0.1 | 1 | 0.1 | 1 | 0.1 | 1
2019-05-19 | 0.1 | 1 | 0.1 | 1 | 0.1 | 1
2019-05-20 | 0.1 | 1 | 0.1 | 1 | 0.1 | 1
2019-05-21 | 0.1 | 1 | 0.1 | 1 | 0.1 | 1
2019-05-22 | 0.1 | 1 | 0.1 | 1 | 0.1 | 1
2019-05-23 | 0.1 | 1 | 0.1 | 1 | 0.1 | 1
2019-05-24 | 0.1 | 1 | 0.1 | 1 | 0.1 | 1
2019-05-25 | 0.1 | 1 | 0.1 | 1 | 0.1 | 1
2019-05-26 | 0.1 | 1 | 0.1 | 1 | 0.1 | 1
2019-05-27 | 0.1 | 1 | 0.1 | 1 | 0.1 | 1
2019-05-28 | 0.1 | 1 | 0.1 | 1 | 0.1 | 1
2019-05-29 | 0.1 | 1 | 0.1 | 1 | 0.1 | 1
2019-05-30 | 0.1 | 1 | 0.1 | 1 | 0.1 | 1
2019-05-31 | 0.1 | 1 | 0.1 | 1 | 0.1 | 1
2019-06-01 | 0.1 | 1 | 0.1 | 1 | 0.1 | 1
2019-06-02 | 0.1 | 1 | 0.1 | 1 | 0.1 | 1
2019-06-03 | 0.1 | 1 | 0.1 | 1 | 0.1 | 1
2019-06-04 | 0.1 | 1 | 0.1 | 1 | 0.1 | 1
2019-06-05 | 0.1 | 1 | 0.1 | 1 | 0.1 | 1
2019-06-06 | 0.1 | 1 | 0.1 | 1 | 0.1 | 1
2019-06-07 | 0.1 | 1 | 0.1 | 1 | 0.1 | 1
2019-06-08 | 0.1 | 1 | 0.1 | 1 | 0.1 | 1
2019-06-09 | 0.1 | 1 | 0.1 | 1 | 0.1 | 1
2019-06-10 | 0.1 | 1 | 0.1 | 1 | 0.1 | 1
2019-06-11 | 0.1 | 1 | 0.1 | 1 | 0.1 | 1
2019-06-12 | 0.1 | 1 | 0.1 | 1 | 0.1 | 1
2019-06-13 | 0.1 | 1 | 0.1 | 1 | 0.1 | 1
2019-06-14 | 0.1 | 1 | 0.1 | 1 | 0.1 | 1
2019-06-15 | 0.1 | 1 | 0.1 | 1 | 0.1 | 1
2019-06-16 | 0.1 | 1 | 0.1 | 1 | 0.1 | 1
2019-06-17 | 0.1 | 1 | 0.1 | 1 | 0.1 | 1
2019-06-18 | 0.1 | 1 | 0.1 | 1 | 0.1 | 1
2019-06-19 | 0.1 | 1 | 0.1 | 1 | 0.1 | 1
2019-06-20 | 0.1 | 1 | 0.1 | 1 | 0.1 | 1
2019-06-21 | 0.1 | 1 | 0.1 | 1 | 0.1 | 1
2019-06-22 | 0.1 | 1 | 0.1 | 1 | 0.1 | 1
2019-06-23 | 0.1 | 1 | 0.1 | 1 | 0.1 | 1
2019-06-24 | 0.1 | 1 | 0.1 | 1 | 0.1 | 1
2019-06-25 | 0.1 | 1 | 0.1 | 1 | 0.1 | 1
2019-06-26 | 0.1 | 1 | 0.1 | 1 | 0.1 | 1
2019-06-27 | 0.1 | 1 | 0.1 | 1 | 0.1 | 1
2019-06-28 | 0.1 | 1 | 0.1 | 1 | 0.1 | 1
2019-06-29 | 0.1 | 1 | 0.1 | 1 | 0.1 | 1
2019-06-30 | 0.1 | 1 | 0.1 | 1 | 0.1 | 1
2019-07-01 | 0.1 | 1 | 0.1 | 1 | 0.1 | 1
2019-07-02 | 0.1 | 1 | 0.1 | 1 | 0.1 | 1
2019-07-03 | 0.1 | 1 | 0.1 | 1 | 0.1 | 1
2019-07-04 | 0.1 | 1 | 0.1 | 1 | 0.1 | 1
2019-07-05 | 0.1 | 1 | 0.1 | 1 | 0.1 | 1
2019-07-06 | 0.1 | 1 | 0.1 | 1 | 0.1 | 1
2019-07-07 | 0.1 | 1 | 0.1 | 1 | 0.1 | 1
2019-07-08 | 0.1 | 1 | 0.1 | 1 | 0.1 | 1
2019-07-09 | 0.1 | 1 | 0.1 | 1 | 0.1 | 1
2019-07-10 | 0.1 | 1 | 0.1 | 1 | 0.1 | 1
2019-07-11 | 0.1 | 1 | 0.1 | 1 | 0.1 | 1
2019-07-12 | 0.1 | 1 | 0.1 | 1 | 0.1 | 1
2019-07-13 | 0.1 | 1 | 0.1 | 1 | 0.1 | 1
2019-07-14 | 0.1 | 1 | 0.1 | 1 | 0.1 | 1
2019-07-15 | 0.1 | 1 | 0.1 | 1 | 0.1 | 1
2019-07-16 | 0.1 | 1 | 0.1 | 1 | 0.1 | 1
2019-07-17 | 0.1 | 1 | 0.1 | 1 | 0.1 | 1
2019-07-18 | 0.1 | 1 | 0.1 | 1 | 0.1 | 1
2019-07-19 | 0.1 | 1 | 0.1 | 1 | 0.1 | 1
2019-07-20 | 0.1 | 1 | 0.1 | 1 | 0.1 | 1
2019-07-21 | 0.1 | 1 | 0.1 | 1 | 0.1 | 1
2019-07-22 | 0.1 | 1 | 0.1 | 1 | 0.1 | 1
2019-07-23 | 0.1 | 1 | 0.1 | 1 | 0.1 | 1
2019-07-24 | 0.1 | 1 | 0.1 | 1 | 0.1 | 1
2019-07-25 | 0.1 | 1 | 0.1 | 1 | 0.1 | 1
2019-07-26 | 0.1 | 1 | 0.1 | 1 | 0.1 | 1
2019-07-27 | 0.1 | 1 | 0.1 | 1 | 0.1 | 1
2019-07-28 | 0.1 | 1 | 0.1 | 1 | 0.1 | 1
2019-07-29 | 0.1 | 1 | 0.1 | 1 | 0.1 | 1
2019-07-30 | 0.1 | 1 | 0.1 | 1 | 0.1 | 1
2019-07-31 | 0.1 | 1 | 0.1 | 1 | 0.1 | 1
2019-08-01 | 0.1 | 1 | 0.1 | 1 | 0.1 | 1
2019-08-02 | 0.1 | 1 | 0.1 | 1 | 0.1 | 1
2019-08-03 | 0.1 | 1 | 0.1 | 1 | 0.1 | 1
2019-08-04 | 0.1 | 1 | 0.1 | 1 | 0.1 | 1
2019-08-05 | 0.1 | 1 | 0.1 | 1 | 0.1 | 1
2019-08-06 | 0.1 | 1 | 0.1 | 1 | 0.1 | 1
2019-08-07 | 0.1 | 1 | 0.1 | 1 | 0.1 | 1
2019-08-08 | 0.1 | 1 | 0.1 | 1 | 0.1 | 1
2019-08-09 | 0.1 | 1 | 0.1 | 1 | 0.1 | 1
2019-08-10 | 0.1 | 1 | 0.1 | 1 | 0.1 | 1
2019-08-11 | 0.1 | 1 | 0.1 | 1 | 0.1 | 1
2019-08-12 | 0.1 | 1 | 0.1 | 1 | 0.1 | 1
2019-08-13 | 0.1 | 1 | 0.1 | 1 | 0.1 | 1
2019-08-14 | 0.1 | 1 | 0.1 | 1 | 0.1 | 1
2019-08-15 | 0.1 | 1 | 0.1 | 1 | 0.1 | 1
2019-08-16 | 0.1 | 1 | 0.1 | 1 | 0.1 | 1
2019-08-17 | 0.1 | 1 | 0.1 | 1 | 0.1 | 1
2019-08-18 | 0.1 | 1 | 0.1 | 1 | 0.1 | 1
2019-08-19 | 0.1 | 1 | 0.1 | 1 | 0.1 | 1
2019-08-20 | 0.1 | 1 | 0.1 | 1 | 0.1 | 1
2019-08-21 | 0.1 | 1 | 0.1 | 1 | 0.1 | 1
2019-08-22 | 0.1 | 1 | 0.1 | 1 | 0.1 | 1
2019-08-23 | 0.1 | 1 | 0.1 | 1 | 0.1 | 1
2019-08-24 | 0.1 | 1 | 0.1 | 1 | 0.1 | 1
2019-08-25 | 0.1 | 1 | 0.1 | 1 | 0.1 | 1
2019-08-26 | 0.1 | 1 | 0.1 | 1 | 0.1 | 1
2019-08-27 | 0.1 | 1 | 0.1 | 1 | 0.1 | 1
2019-08-28 | 0.1 | 1 | 0.1 | 1 | 0.1 | 1
2019-08-29 | 0.1 | 1 | 0.1 | 1 | 0.1 | 1
2019-08-30 | 0.1 | 1 | 0.1 | 1 | 0.1 | 1
2019-08-31 | 0.1 | 1 | 0.1 | 1 | 0.1 | 1
2019-09-01 | 0.1 | 1 | 0.1 | 1 | 0.1 | 1
2019-09-02 | 0.1 | 1 | 0.1 | 1 | 0.1 | 1
2019-09-03 | 0.1 | 1 | 0.1 | 1 | 0.1 | 1
2019-09-04 | 0.1 | 1 | 0.1 | 1 | 0.1 | 1
2019-09-05 | 0.1 | 1 | 0.1 | 1 | 0.1 | 1
2019-09-06 | 0.1 | 1 | 0.1 | 1 | 0.1 | 1
2019-09-07 | 0.1 | 1 | 0.1 | 1 | 0.1 | 1
2019-09-08 | 0.1 | 1 | 0.1 | 1 | 0.1 | 1
2019-09-09 | 0.1 | 1 | 0.1 | 1 | 0.1 | 1
2019-09-10 | 0.1 | 1 | 0.1 | 1 | 0.1 | 1
2019-09-11 | 0.1 | 1 | 0.1 | 1 | 0.1 | 1
2019-09-12 | 0.1 | 1 | 0.1 | 1 | 0.1 | 1
2019-09-13 | 0.1 | 1 | 0.1 | 1 | 0.1 | 1
2019-09-14 | 0.1 | 1 | 0.1 | 1 | 0.1 | 1
2019-09-15 | 0.1 | 1 | 0.1 | 1 | 0.1 | 1
2019-09-16 | 0.1 | 1 | 0.1 | 1 | 0.1 | 1
2019-09-17 | 0.1 | 1 | 0.1 | 1 | 0.1 | 1
2019-09-18 | 0.1 | 1 | 0.1 | 1 | 0.1 | 1
2019-09-19 | 0.1 | 1 | 0.1 | 1 | 0.1 | 1
2019-09-20 | 0.1 | 1 | 0.1 | 1 | 0.1 | 1
2019-09-21 | 0.1 | 1 | 0.1 | 1 | 0.1 | 1
2019-09-22 | 0.1 | 1 | 0.1 | 1 | 0.1 | 1
2019-09-23 | 0.1 | 1 | 0.1 | 1 | 0.1 | 1
2019-09-24 | 0.1 | 1 | 0.1 | 1 | 0.1 | 1
2019-09-25 | 0.1 | 1 | 0.1 | 1 | 0.1 | 1
2019-09-26 | 0.1 | 1 | 0.1 | 1 | 0.1 | 1
2019-09-27 | 0.1 | 1 | 0.1 | 1 | 0.1 | 1
2019-09-28 | 0.1 | 1 | 0.1 | 1 | 0.1 | 1
2019-09-29 | 0.1 | 1 | 0.1 | 1 | 0.1 | 1
2019-09-30 | 0.1 | 1 | 0.1 | 1 | 0.1 | 1
2019-10-01 | 0.1 | 1 | 0.1 | 1 | 0.1 | 1
2019-10-02 | 0.1 | 1 | 0.1 | 1 | 0.1 | 1
2019-10-03 | 0.1 | 1 | 0.1 | 1 | 0.1 | 1
2019-10-04 | 0.1 | 1 | 0.1 | 1 | 0.1 | 1
2019-10-05 | 0.1 | 1 | 0.1 | 1 | 0.1 | 1
2019-10-06 | 0.1 | 1 | 0.1 | 1 | 0.1 | 1
2019-10-07 | 0.1 | 1 | 0.1 | 1 | 0.1 | 1
2019-10-08 | 0.1 | 1 | 0.1 | 1 | 0.1 | 1
2019-10-09 | 0.1 | 1 | 0.1 | 1 | 0.1 | 1
2019-10-10 | 0.1 | 1 | 0.1 | 1 | 0.1 | 1
2019-10-11 | 0.1 | 1 | 0.1 | 1 | 0.1 | 1
2019-10-12 | 0.1 | 1 | 0.1 | 1 | 0.1 | 1
2019-10-13 | 0.1 | 1 | 0.1 | 1 | 0.1 | 1
2019-10-14 | 0.1 | 1 | 0.1 | 1 | 0.1 | 1
2019-10-15 | 0.1 | 1 | 0.1 | 1 | 0.1 | 1
2019-10-16 | 0.1 | 1 | 0.1 | 1 | 0.1 | 1
2019-10-17 | 0.1 | 1 | 0.1 | 1 | 0.1 | 1
2019-10-18 | 0.1 | 1 | 0.1 | 1 | 0.1 | 1
2019-10-19 | 0.1 | 1 | 0.1 | 1 | 0.1 | 1
2019-10-20 | 0.1 | 1 | 0.1 | 1 | 0.1 | 1
2019-10-21 | 0.1 | 1 | 0.1 | 1 | 0.1 | 1
2019-10-22 | 0.1 | 1 | 0.1 | 1 | 0.1 | 1
2019-10-23 | 0.1 | 1 | 0.1 | 1 | 0.1 | 1
2019-10-24 | 0.1 | 1 | 0.1 | 1 | 0.1 | 1
2019-10-25 | 0.1 | 1 | 0.1 | 1 | 0.1 | 1
2019-10-26 | 0.1 | 1 | 0.1 | 1 | 0.1 | 1
2019-10-27 | 0.1 | 1 | 0.1 | 1 | 0.1 | 1
2019-10-28 | 0.1 | 1 | 0.1 | 1 | 0.1 | 1
2019-10-29 | 0.1 | 1 | 0.1 | 1 | 0.1 | 1
2019-10-30 | 0.1 | 1 | 0.1 | 1 | 0.1 | 1
2019-10-31 | 0.1 | 1 | 0.1 | 1 | 0.1 | 1
2019-11-01 | 0.1 | 1 | 0.1 | 1 | 0.1 | 1
2019-11-02 | 0.1 | 1 | 0.1 | 1 | 0.1 | 1
2019-11-03 | 0.1 | 1 | 0.1 | 1 | 0.1 | 1
2019-11-04 | 0.1 | 1 | 0.1 | 1 | 0.1 | 1
2019-11-05 | 0.1 | 1 | 0.1 | 1 | 0.1 | 1
2019-11-06 | 0.1 | 1 | 0.1 | 1 | 0.1 | 1
2019-11-07 | 0.1 | 1 | 0.1 | 1 | 0.1 | 1
2019-11-08 | 0.1 | 1 | 0.1 | 1 | 0.1 | 1
2019-11-09 | 0.1 | 1 | 0.1 | 1 | 0.1 | 1
2019-11-10 | 0.1 | 1 | 0.1 | 1 | 0.1 | 1
2019-11-11 | 0.1 | 1 | 0.1 | 1 | 0.1 | 1
2019-11-12 | 0.1 | 1 | 0.1 | 1 | 0.1 | 1
2019-11-13 | 0.1 | 1 | 0.1 | 1 | 0.1 | 1
2019-11-14 | 0.1 | 1 | 0.1 | 1 | 0.1 | 1
2019-11-15 | 0.1 | 1 | 0.1 | 1 | 0.1 | 1
2019-11-16 | 0.1 | 1 | 0.1 | 1 | 0.1 | 1
2019-11-17 | 0.1 | 1 | 0.1 | 1 | 0.1 | 1
2019-11-18 | 0.1 | 1 | 0.1 | 1 | 0.1 | 1
2019-11-19 | 0.1 | 1 | 0.1 | 1 | 0.1 | 1
2019-11-20 | 0.1 | 1 | 0.1 | 1 | 0.1 | 1
2019-11-21 | 0.1 | 1 | 0.1 | 1 | 0.1 | 1
2019-11-22 | 0.1 | 1 | 0.1 | 1 | 0.1 | 1
2019-11-23 | 0.1 | 1 | 0.1 | 1 | 0.1 | 1
2019-11-24 | 0.1 | 1 | 0.1 | 1 | 0.1 | 1
2019-11-25 | 0.1 | 1 | 0.1 | 1 | 0.1 | 1
2019-11-26 | 0.1 | 1 | 0.1 | 1 | 0.1 | 1
2019-11-27 | 0.1 | 1 | 0.1 | 1 | 0.1 | 1
2019-11-28 | 0.1 | 1 | 0.1 | 1 | 0.1 | 1
2019-11-29 | 0.1 | 1 | 0.1 | 1 | 0.1 | 1
2019-11-30 | 0.1 | 1 | 0.1 | 1 | 0.1 | 1
2019-12-01 | 0.1 | 1 | 0.1 | 1 | 0.1 | 1
2019-12-02 | 0.1 | 1 | 0.1 | 1 | 0.1 | 1
2019-12-03 | 0.1 | 1 | 0.1 | 1 | 0.1 | 1
2019-12-04 | 0.1 | 1 | 0.1 | 1 | 0.1 | 1
2019-12-05 | 0.1 | 1 | 0.1 | 1 | 0.1 | 1
2019-12-06 | 0.1 | 1 | 0.1 | 1 | 0.1 | 1
2019-12-07 | 0.1 | 1 | 0.1 | 1 | 0.1 | 1
2019-12-08 | 0.1 | 1 | 0.1 | 1 | 0.1 | 1
2019-12-09 | 0.1 | 1 | 0.1 | 1 | 0.1 | 1
2019-12-10 | 0.1 | 1 | 0.1 | 1 | 0.1 | 1
2019-12-11 | 0.1 | 1 | 0.1 | 1 | 0.1 | 1
2019-12-12 | 0.1 | 1 | 0.1 | 1 | 0.1 | 1
2019-12-13 | 0.1 | 1 | 0.1 | 1 | 0.1 | 1
2019-12-14 | 0.1 | 1 | 0.1 | 1 | 0.1 | 1
2019-12-15 | 0.1 | 1 | 0.1 | 1 | 0.1 | 1
2019-12-16 | 0.1 | 1 | 0.1 | 1 | 0.1 | 1
2019-12-17 | 0.1 | 1 | 0.1 | 1 | 0.1 | 1
2019-12-18 | 0.1 | 1 | 0.1 | 1 | 0.1 | 1
2019-12-19 | 0.1 | 1 | 0.1 | 1 | 0.1 | 1
2019-12-20 | 0.1 | 1 | 0.1 | 1 | 0.1 | 1
2019-12-21 | 0.1 | 1 | 0.1 | 1 | 0.1 | 1
2019-12-22 | 0.1 | 1 | 0.1 | 1 | 0.1 | 1
2019-12-23 | 0.1 | 1 | 0.1 | 1 | 0.1 | 1
2019-12-24 | 0.1 | 1 | 0.1 | 1 | 0.1 | 1
2019-12-25 | 0.1 | 1 | 0.1 | 1 | 0.1 | 1
2019-12-26 | 0.1 | 1 | 0.1 | 1 | 0.1 | 1
2019-12-27 | 0.1 | 1 | 0.1 | 1 | 0.1 | 1
2019-12-28 | 0.1 | 1 | 0.1 | 1 | 0.1 | 1
2019-12-29 | 0.1 | 1 | 0.1 | 1 | 0.1 | 1
2019-12-30 | 0.1 | 1 | 0.1 | 1 | 0.1 | 1
2019-12-31 | 0.1 | 1 | 0.1 | 1 | 0.1 | 1
2020-01-01 | 0.1 | 1 | 0.1 | 1 | 0.1 | 1
2020-01-02 | 0.1 | 1 | 0.1 | 1 | 0.1 | 1
2020-01-03 | 0.1 | 1 | 0.1 | 1 | 0.1 | 1
2020-01-04 | 0.1 | 1 | 0.1 | 1 | 0.1 | 1
2020-01-05 | 0.1 | 1 | 0.1 | 1 | 0.1 | 1
2020-01-06 | 0.1 | 1 | 0.1 | 1 | 0.1 | 1
2020-01-07 | 0.1 | 1 | 0.1 | 1 | 0.1 | 1
2020-01-08 | 0.1 | 1 | 0.1 | 1 | 0.1 | 1
2020-01-09 | 0.1 | 1 | 0.1 | 1 | 0.1 | 1
2020-01-10 | 0.1 | 1 | 0.1 | 1 | 0.1 | 1
2020-01-11 | 0.1 | 1 | 0.1 | 1 | 0.1 | 1
2020-01-12 | 0.1 | 1 | 0.1 | 1 | 0.1 | 1
2020-01-13 | 0.1 | 1 | 0.1 | 1 | 0.1 | 1
2020-01-14 | 0.1 | 1 | 0.1 | 1 | 0.1 | 1
2020-01-15 | 0.1 | 1 | 0.1 | 1 | 0.1 | 1
2020-01-16 | 0.1 | 1 | 0.1 | 1 | 0.1 | 1
2020-01-17 | 0.1 | 1 | 0.1 | 1 | 0.1 | 1
2020-01-18 | 0.1 | 1 | 0.1 | 1 | 0.1 | 1
2020-01-19 | 0.1 | 1 | 0.1 | 1 | 0.1 | 1
2020-01-20 | 0.1 | 1 | 0.1 | 1 | 0.1 | 1
2020-01-21 | 0.1 | 1 | 0.1 | 1 | 0.1 | 1
2020-01-22 | 0.1 | 1 | 0.1 | 1 | 0.1 | 1
2020-01-23 | 0.1 | 1 | 0.1 | 1 | 0.1 | 1
2020-01-24 | 0.1 | 1 | 0.1 | 1 | 0.1 | 1
2020-01-25 | 0.1 | 1 | 0.1 | 1 | 0.1 | 1
2020-01-26 | 0.1 | 1 | 0.1 | 1 | 0.1 | 1
2020-01-27 | 0.1 | 1 | 0.1 | 1 | 0.1 | 1
2020-01-28 | 0.1 | 1 | 0.1 | 1 | 0.1 | 1
2020-01-29 | 0.1 | 1 | 0.1 | 1 | 0.1 | 1
2020-01-30 | 0.1 | 1 | 0.1 | 1 | 0.1 | 1
2020-01-31 | 0.1 | 1 | 0.1 | 1 | 0.1 | 1
2020-02-01 | 0.1 | 1 | 0.1 | 1 | 0.1 | 1
2020-02-02 | 0.1 | 1 | 0.1 | 1 | 0.1 | 1
2020-02-03 | 0.1 | 1 | 0.1 | 1 | 0.1 | 1
2020-02-04 | 0.1 | 1 | 0.1 | 1 | 0.1 | 1
2020-02-05 | 0.1 | 1 | 0.1 | 1 | 0.1 | 1
2020-02-06 | 0.1 | 1 | 0.1 | 1 | 0.1 | 1
2020-02-07 | 0.1 | 1 | 0.1 | 1 | 0.1 | 1
2020-02-08 | 0.1 | 1 | 0.1 | 1 | 0.1 | 1
2020-02-09 | 0.1 | 1 | 0.1 | 1 | 0.1 | 1
2020-02-10 | 0.1 | 1 | 0.1 | 1 | 0.1 | 1
2020-02-11 | 0.1 | 1 | 0.1 | 1 | 0.1 | 1
2020-02-12 | 0.1 | 1 | 0.1 | 1 | 0.1 | 1
2020-02-13 | 0.1 | 1 | 0.1 | 1 | 0.1 | 1
2020-02-14 | 0.1 | 1 | 0.1 | 1 | 0.1 | 1
2020-02-15 | 0.1 | 1 | 0.1 | 1 | 0.1 | 1
2020-02-16 | 0.1 | 1 | 0.1 | 1 | 0.1 | 1
2020-02-17 | 0.1 | 1 | 0.1 | 1 | 0.1 | 1
2020-02-18 | 0.1 | 1 | 0.1 | 1 | 0.1 | 1
2020-02-19 | 0.1 | 1 | 0.1 | 1 | 0.1 | 1
2020-02-20 | 0.1 | 1 | 0.1 | 1 | 0.1 | 1
2020-02-21 | 0.1 | 1 | 0.1 | 1 | 0.1 | 1
2020-02-22 | 0.1 | 1 | 0.1 | 1 | 0.1 | 1
2020-02-23 | 0.1 | 1 | 0.1 | 1 | 0.1 | 1
2020-02-24 | 0.1 | 1 | 0.1 | 1 | 0.1 | 1
2020-02-25 | 0.1 | 1 | 0.1 | 1 | 0.1 | 1
2020-02-26 | 0.1 | 1 | 0.1 | 1 | 0.1 | 1
2020-02-27 | 0.1 | 1 | 0.1 | 1 | 0.1 | 1
2020-02-28 | 0.1 | 1 | 0.1 | 1 | 0.1 | 1
2020-02-29 | 0.1 | 1 | 0.1 | 1 | 0.1 | 1
2020-03-01 | 0.1 | 1 | 0.1 | 1 | 0.1 | 1
2020-03-02 | 0.1 | 1 | 0.1 | 1 | 0.1 | 1
2020-03-03 | 0.1 | 1 | 0.1 | 1 | 0.1 | 1
2020-03-04 | 0.1 | 1 | 0.1 | 1 | 0.1 | 1
2020-03-05 | 0.1 | 1 | 0.1 | 1 | 0.1 | 1
2020-03-06 | 0.1 | 1 | 0.1 | 1 | 0.1 | 1
2020-03-07 | 0.1 | 1 | 0.1 | 1 | 0.1 | 1
2020-03-08 | 0.1 | 1 | 0.1 | 1 | 0.1 | 1
2020-03-09 | 0.1 | 1 | 0.1 | 1 | 0.1 | 1
2020-03-10 | 0.1 | 1 | 0.1 | 1 | 0.1 | 1
2020-03-11 | 0.1 | 1 | 0.1 | 1 | 0.1 | 1
2020-03-12 | 0.1 | 1 | 0.1 | 1 | 0.1 | 1
2020-03-13 | 0.1 | 1 | 0.1 | 1 | 0.1 | 1
2020-03-14 | 0.1 | 1 | 0.1 | 1 | 0.1 | 1
2020-03-15 | 0.1 | 1 | 0.1 | 1 | 0.1 | 1
2020-03-16 | 0.1 | 1 | 0.1 | 1 | 0.1 | 1
2020-03-17 | 0.1 | 1 | 0.1 | 1 | 0.1 | 1
2020-03-18 | 0.1 | 1 | 0.1 | 1 | 0.1 | 1
2020-03-19 | 0.1 | 1 | 0.1 | 1 | 0.1 | 1
2020-03-20 | 0.1 | 1 | 0.1 | 1 | 0.1 | 1
2020-03-21 | 0.1 | 1 | 0.1 | 1 | 0.1 | 1
2020-03-22 | 0.1 | 1 | 0.1 | 1 | 0.1 | 1
2020-03-23 | 0.1 | 1 | 0.1 | 1 | 0.1 | 1
2020-03-24 | 0.1 | 1 | 0.1 | 1 | 0.1 | 1
2020-03-25 | 0.1 | 1 | 0.1 | 1 | 0.1 | 1
2020-03-26 | 0.1 | 1 | 0.1 | 1 | 0.1 | 1
2020-03-27 | 0.1 | 1 | 0.1 | 1 | 0.1 | 1
2020-03-28 | 0.1 | 1 | 0.1 | 1 | 0.1 | 1
2020-03-29 | 0.1 | 1 | 0.1 | 1 | 0.1 | 1
2020-03-30 | 0.1 | 1 | 0.1 | 1 | 0.1 | 1
2020-03-31 | 0.1 | 1 | 0.1 | 1 | 0.1 | 1
2020-04-01 | 0.1 | 1 | 0.1 | 1 | 0.1 | 1
2020-04-02 | 0.1 | 1 | 0.1 | 1 | 0.1 | 1
2020-04-03 | 0.1 | 1 | 0.1 | 1 | 0.1 | 1
2020-04-04 | 0.1 | 1 | 0.1 | 1 | 0.1 | 1
2020-04-05 | 0.1 | 1 | 0.1 | 1 | 0.1 | 1
2020-04-06 | 0.1 | 1 | 0.1 | 1 | 0.1 | 1
2020-04-07 | 0.1 | 1 | 0.1 | 1 | 0.1 | 1
2020-04-08 | 0.1 | 1 | 0.1 | 1 | 0.1 | 1
2020-04-09 | 0.1 | 1 | 0.1 | 1 | 0.1 | 1
2020-04-10 | 0.1 | 1 | 0.1 | 1 | 0.1 | 1
2020-04-11 | 0.1 | 1 | 0.1 | 1 | 0.1 | 1
2020-04-12 | 0.1 | 1 | 0.1 | 1 | 0.1 | 1
2020-04-13 | 0.1 | 1 | 0.1 | 1 | 0.1 | 1
2020-04-14 | 0.1 | 1 | 0.1 | 1 | 0.1 | 1
2020-04-15 | 0.1 | 1 | 0.1 | 1 | 0.1 | 1
2020-04-16 | 0.1 | 1 | 0.1 | 1 | 0.1 | 1
2020-04-17 | 0.1 | 1 | 0.1 | 1 | 0.1 | 1
2020-04-18 | 0.1 | 1 | 0.1 | 1 | 0.1 | 1
2020-04-19 | 0.1 | 1 | 0.1 | 1 | 0.1 | 1
2020-04-20 | 0.1 | 1 | 0.1 | 1 | 0.1 | 1
2020-04-21 | 0.1 | 1 | 0.1 | 1 | 0.1 | 1
2020-04-22 | 0.1 | 1 | 0.1 | 1 | 0.1 | 1
2020-04-23 | 0.1 | 1 | 0.1 | 1 | 0.1 | 1
2020-04-24 | 0.1 | 1 | 0.1 | 1 | 0.1 | 1
2020-04-25 | 0.1 | 1 | 0.1 | 1 | 0.1 | 1
2020-04-26 | 0.1 | 1 | 0.1 | 1 | 0.1 | 1
2020-04-27 | 0.1 | 1 | 0.1 | 1 | 0.1 | 1
2020-04-28 | 0.1 | 1 | 0.1 | 1 | 0.1 | 1
2020-04-29 | 0.1 | 1 | 0.1 | 1 | 0.1 | 1
2020-04-30 | 0.1 | 1 | 0.1 | 1 | 0.1 | 1
2020-05-01 | 0.1 | 1 | 0.1 | 1 | 0.1 | 1
2020-05-02 | 0.1 | 1 | 0.1 | 1 | 0.1 | 1
2020-05-03 | 0.1 | 1 | 0.1 | 1 | 0.1 | 1
2020-05-04 | 0.1 | 1 | 0.1 | 1 | 0.1 | 1
2020-05-05 | 0.1 | 1 | 0.1 | 1 | 0.1 | 1
2020-05-06 | 0.1 | 1 | 0.1 | 1 | 0.1 | 1
2020-05-07 | 0.1 | 1 | 0.1 | 1 | 0.1 | 1
2020-05-08 | 0.1 | 1 | 0.1 | 1 | 0.1 | 1
2020-05-09 | 0.1 | 1 | 0.1 | 1 | 0.1 | 1
2020-05-10 | 0.1 | 1 | 0.1 | 1 | 0.1 | 1
2020-05-11 | 0.1 | 1 | 0.1 | 1 | 0.1 | 1
2020-05-12 | 0.1 | 1 | 0.1 | 1 | 0.1 | 1
2020-05-13 | 0.1 | 1 | 0.1 | 1 | 0.1 | 1
2020-05-14 | 0.1 | 1 | 0.1 | 1 | 0.1 | 1
2020-05-15 | 0.1 | 1 | 0.1 | 1 | 0.1 | 1
2020-05-16 | 0.1 | 1 | 0.1 | 1 | 0.1 | 1
2020-05-17 | 0.1 | 1 | 0.1 | 1 | 0.1 | 1
2020-05-18 | 0.1 | 1 | 0.1 | 1 | 0.1 | 1
2020-05-19 | 0.1 | 1 | 0.1 | 1 | 0.1 | 1
2020-05-20 | 0.1 | 1 | 0.1 | 1 | 0.1 | 1
2020-05-21 | 0.1 | 1 | 0.1 | 1 | 0.1 | 1
2020-05-22 | 0.1 | 1 | 0.1 | 1 | 0.1 | 1
2020-05-23 | 0.1 | 1 | 0.1 | 1 | 0.1 | 1
2020-05-24 | 0.1 | 1 | 0.1 | 1 | 0.1 | 1
2020-05-25 | 0.1 | 1 | 0.1 | 1 | 0.1 | 1
2020-05-26 | 0.1 | 1 | 0.1 | 1 | 0.1 | 1
2020-05-27 | 0.1 | 1 | 0.1 | 1 | 0.1 | 1
2020-05-28 | 0.1 | 1 | 0.1 | 1 | 0.1 | 1
2020-05-29 | 0.1 | 1 | 0.1 | 1 | 0.1 | 1
2020-05-30 | 0.1 | 1 | 0.1 | 1 | 0.1 | 1
2020-05-31 | 0.1 | 1 | 0.1 | 1 | 0.1 | 1
2020-06-01 | 0.1 | 1 | 0.1 | 1 | 0.1 | 1
2020-06-02 | 0.1 | 1 | 0.1 | 1 | 0.1 | 1
2020-06-03 | 0.1 | 1 | 0.1 | 1 | 0.1 | 1
2020-06-04 | 0.1 | 1 | 0.1 | 1 | 0.1 | 1
2020-06-05 | 0.1 | 1 | 0.1 | 1 | 0.1 | 1
2020-06-06 | 0.1 | 1 | 0.1 | 1 | 0.1 | 1
2020-06-07 | 0.1 | 1 | 0.1 | 1 | 0.1 | 1
2020-06-08 | 0.1 | 1 | 0.1 | 1 | 0.1 | 1
2020-06-09 | 0.1 | 1 | 0.1 | 1 | 0.1 | 1
2020-06-10 | 0.1 | 1 | 0.1 | 1 | 0.1 | 1
2020-06-11 | 0.1 | 1 | 0.1 | 1 | 0.1 | 1
2020-06-12 | 0.1 | 1 | 0.1 | 1 | 0.1 | 1
2020-06-13 | 0.1 | 1 | 0.1 | 1 | 0.1 | 1
2020-06-14 | 0.1 | 1 | 0.1 | 1 | 0.1 | 1
2020-06-15 | 0.1 | 1 | 0.1 | 1 | 0.1 | 1
2020-06-16 | 0.1 | 1 | 0.1 | 1 | 0.1 | 1
2020-06-17 | 0.1 | 1 | 0.1 | 1 | 0.1 | 1
2020-06-18 | 0.1 | 1 | 0.1 | 1 | 0.1 | 1
2020-06-19 | 0.1 | 1 | 0.1 | 1 | 0.1 | 1
2020-06-20 | 0.1 | 1 | 0.1 | 1 | 0.1 | 1
2020-06-21 | 0.1 | 1 | 0.1 | 1 | 0.1 | 1
2020-06-22 | 0.1 | 1 | 0.1 | 1 | 0.1 | 1
2020-06-23 | 0.1 | 1 | 0.1 | 1 | 0.1 | 1
2020-06-24 | 0.1 | 1 | 0.1 | 1 | 0.1 | 1
2020-06-25 | 0.1 | 1 | 0.1 | 1 | 0.1 | 1
2020-06-26 | 0.1 | 1 | 0.1 | 1 | 0.1 | 1
2020-06-27 | 0.1 | 1 | 0.1 | 1 | 0.1 | 1
2020-06-28 | 0.1 | 1 | 0.1 | 1 | 0.1 | 1
2020-06-29 | 0.1 | 1 | 0.1 | 1 | 0.1 | 1
2020-06-30 | 0.1 | 1 | 0.1 | 1 | 0.1 | 1
2020-07-01 | 0.1 | 1 | 0.1 | 1 | 0.1 | 1
2020-07-02 | 0.1 | 1 | 0.1 | 1 | 0.1 | 1
2020-07-03 | 0.1 | 1 | 0.1 | 1 | 0.1 | 1
2020-07-04 | 0.1 | 1 | 0.1 | 1 | 0.1 | 1
2020-07-05 | 0.1 | 1 | 0.1 | 1 | 0.1 | 1
2020-07-06 | 0.1 | 1 | 0.1 | 1 | 0.1 | 1
2020-07-07 | 0.1 | 1 | 0.1 | 1 | 0.1 | 1
2020-07-08 | 0.1 | 1 | 0.1 | 1 | 0.1 | 1
2020-07-09 | 0.1 | 1 | 0.1 | 1 | 0.1 | 1
2020-07-10 | 0.1 | 1 | 0.1 | 1 | 0.1 | 1
2020-07-11 | 0.1 | 1 | 0.1 | 1 | 0.1 | 1
2020-07-12 | 0.1 | 1 | 0.1 | 1 | 0.1 | 1
2020-07-13 | 0.1 | 1 | 0.1 | 1 | 0.1 | 1
2020-07-14 | 0.1 | 1 | 0.1 | 1 | 0.1 | 1
2020-07-15 | 0.1 | 1 | 0.1 | 1 | 0.1 | 1
2020-07-16 | 0.1 | 1 | 0.1 | 1 | 0.1 | 1
2020-07-17 | 0.1 | 1 | 0.1 | 1 | 0.1 | 1
2020-07-18 | 0.1 | 1 | 0.1 | 1 | 0.1 | 1
2020-07-19 | 0.1 | 1 | 0.1 | 1 | 0.1 | 1
2020-07-20 | 0.1 | 1 | 0.1 | 1 | 0.1 | 1
2020-07-21 | 0.1 | 1 | 0.1 | 1 | 0.1 | 1
2020-07-22 | 0.1 | 1 | 0.1 | 1 | 0.1 | 1
2020-07-23 | 0.1 | 1 | 0.1 | 1 | 0.1 | 1
2020-07-24 | 0.1 | 1 | 0.1 | 1 | 0.1 | 1
2020-07-25 | 0.1 | 1 | 0.1 | 1 | 0.1 | 1
2020-07-26 | 0.1 | 1 | 0.1 | 1 | 0.1 | 1
2020-07-27 | 0.1 | 1 | 0.1 | 1 | 0.1 | 1
2020-07-28 | 0.1 | 1 | 0.1 | 1 | 0.1 | 1
2020-07-29 | 0.1 | 1 | 0.1 | 1 | 0.1 | 1
2020-07-30 | 0.1 | 1 | 0.1 | 1 | 0.1 | 1
2020-07-31 | 0.1 | 1 | 0.1 | 1 | 0.1 | 1
2020-08-01 | 0.1 | 1 | 0.1 | 1 | 0.1 | 1
2020-08-02 | 0.1 | 1 | 0.1 | 1 | 0.1 | 1
2020-08-03 | 0.1 | 1 | 0.1 | 1 | 0.1 | 1
2020-08-04 | 0.1 | 1 | 0.1 | 1 | 0.1 | 1
2020-08-05 | 0.1 | 1 | 0.1 | 1 | 0.1 | 1
2020-08-06 | 0.1 | 1 | 0.1 | 1 | 0.1 | 1
2020-08-07 | 0.1 | 1 | 0.1 | 1 | 0.1 | 1
2020-08-08 | 0.1 | 1 | 0.1 | 1 | 0.1 | 1
2020-08-09 | 0.1 | 1 | 0.1 | 1 | 0.1 | 1
2020-08-10 | 0.1 | 1 | 0.1 | 1 | 0.1 | 1
2020-08-11 | 0.1 | 1 | 0.1 | 1 | 0.1 | 1
2020-08-12 | 0.1 | 1 | 0.1 | 1 | 0.1 | 1
2020-08-13 | 0.1 | 1 | 0.1 | 1 | 0.1 | 1
2020-08-14 | 0.1 | 1 | 0.1 | 1 | 0.1 | 1
2020-08-15 | 0.1 | 1 | 0.1 | 1 | 0.1 | 1
2020-08-16 | 0.1 | 1 | 0.1 | 1 | 0.1 | 1
2020-08-17 | 0.1 | 1 | 0.1 | 1 | 0.1 | 1
2020-08-18 | 0.1 | 1 | 0.1 | 1 | 0.1 | 1
2020-08-19 | 0.1 | 1 | 0.1 | 1 | 0.1 | 1
2020-08-20 | 0.1 | 1 | 0.1 | 1 | 0.1 | 1
2020-08-21 | 0.1 | 1 | 0.1 | 1 | 0.1 | 1
2020-08-22 | 0.1 | 1 | 0.1 | 1 | 0.1 | 1
2020-08-23 | 0.1 | 1 | 0.1 | 1 | 0.1 | 1
2020-08-24 | 0.1 | 1 | 0.1 | 1 | 0.1 | 1
2020-08-25 | 0.1 | 1 | 0.1 | 1 | 0.1 | 1
2020-08-26 | 0.1 | 1 | 0.1 | 1 | 0.1 | 1
2020-08-27 | 0.1 | 1 | 0.1 | 1 | 0.1 | 1
2020-08-28 | 0.1 | 1 | 0.1 | 1 | 0.1 | 1
2020-08-29 | 0.1 | 1 | 0.1 | 1 | 0.1 | 1
2020-08-30 | 0.1 | 1 | 0.1 | 1 | 0.1 | 1
2020-08-31 | 0.1 | 1 | 0.1 | 1 | 0.1 | 1
2020-09-01 | 0.1 | 1 | 0.1 | 1 | 0.1 | 1
2020-09-02 | 0.1 | 1 | 0.1 | 1 | 0.1 | 1
2020-09-03 | 0.1 | 1 | 0.1 | 1 | 0.1 | 1
2020-09-04 | 0.1 | 1 | 0.1 | 1 | 0.1 | 1
2020-09-05 | 0.1 | 1 | 0.1 | 1 | 0.1 | 1
2020-09-06 | 0.1 | 1 | 0.1 | 1 | 0.1 | 1
2020-09-07 | 0.1 | 1 | 0.1 | 1 | 0.1 | 1
2020-09-08 | 0.1 | 1 | 0.1 | 1 | 0.1 | 1
2020-09-09 | 0.1 | 1 | 0.1 | 1 | 0.1 | 1
2020-09-10 | 0.1 | 1 | 0.1 | 1 | 0.1 | 1
2020-09-11 | 0.1 | 1 | 0.1 | 1 | 0.1 | 1
2020-09-12 | 0.1 | 1 | 0.1 | 1 | 0.1 | 1
2020-09-13 | 0.1 | 1 | 0.1 | 1 | 0.1 | 1
2020-09-14 | 0.1 | 1 | 0.1 | 1 | 0.1 | 1
2020-09-15 | 0.1 | 1 | 0.1 | 1 | 0.1 | 1
2020-09-16 | 0.1 | 1 | 0.1 | 1 | 0.1 | 1
2020-09-17 | 0.1 | 1 | 0.1 | 1 | 0.1 | 1
2020-09-18 | 0.1 | 1 | 0.1 | 1 | 0.1 | 1
2020-09-19 | 0.1 | 1 | 0.1 | 1 | 0.1 | 1
2020-09-20 | 0.1 | 1 | 0.1 | 1 | 0.1 | 1
2020-09-21 | 0.1 | 1 | 0.1 | 1 | 0.1 | 1
2020-09-22 | 0.1 | 1 | 0.1 | 1 | 0.1 | 1
2020-09-23 | 0.1 | 1 | 0.1 | 1 | 0.1 | 1
2020-09-24 | 0.1 | 1 | 0.1 | 1 | 0.1 | 1
2020-09-25 | 0.1 | 1 | 0.1 | 1 | 0.1 | 1
2020-09-26 | 0.1 | 1 | 0.1 | 1 | 0.1 | 1
2020-09-27 | 0.1 | 1 | 0.1 | 1 | 0.1 | 1
2020-09-28 | 0.1 | 1 | 0.1 | 1 | 0.1 | 1
2020-09-29 | 0.1 | 1 | 0.1 | 1 | 0.1 | 1
2020-09-30 | 0.1 | 1 | 0.1 | 1 | 0.1 | 1
2020-10-01 | 0.1 | 1 | 0.1 | 1 | 0.1 | 1
2020-10-02 | 0.1 | 1 | 0.1 | 1 | 0.1 | 1
2020-10-03 | 0.1 | 1 | 0.1 | 1 | 0.1 | 1
2020-10-04 | 0.1 | 1 | 0.1 | 1 | 0.1 | 1
2020-10-05 | 0.1 | 1 | 0.1 | 1 | 0.1 | 1
2020-10-06 | 0.1 | 1 | 0.1 | 1 | 0.1 | 1
2020-10-07 | 0.1 | 1 | 0.1 | 1 | 0.1 | 1
2020-10-08 | 0.1 | 1 | 0.1 | 1 | 0.1 | 1
2020-10-09 | 0.1 | 1 | 0.1 | 1 | 0.1 | 1
2020-10-10 | 0.1 | 1 | 0.1 | 1 | 0.1 | 1
2020-10-11 | 0.1 | 1 | 0.1 | 1 | 0.1 | 1
2020-10-12 | 0.1 | 1 | 0.1 | 1 | 0.1 | 1
2020-10-13 | 0.1 | 1 | 0.1 | 1 | 0.1 | 1
2020-10-14 | 0.1 | 1 | 0.1 | 1 | 0.1 | 1
2020-10-15 | 0.1 | 1 | 0.1 | 1 | 0.1 | 1
2020-10-16 | 0.1 | 1 | 0.1 | 1 | 0.1 | 1
2020-10-17 | 0.1 | 1 | 0.1 | 1 | 0.1 | 1
2020-10-18 | 0.1 | 1 | 0.1 | 1 | 0.1 | 1
2020-10-19 | 0.1 | 1 | 0.1 | 1 | 0.1 | 1
2020-10-20 | 0.1 | 1 | 0.1 | 1 | 0.1 | 1
2020-10-21 | 0.1 | 1 | 0.1 | 1 | 0.1 | 1
2020-10-22 | 0.1 | 1 | 0.1 | 1 | 0.1 | 1
2020-10-23 | 0.1 | 1 | 0.1 | 1 | 0.1 | 1
2020-10-24 | 0.1 | 1 | 0.1 | 1 | 0.1 | 1
2020-10-25 | 0.1 | 1 | 0.1 | 1 | 0.1 | 1
2020-10-26 | 0.1 | 1 | 0.1 | 1 | 0.1 | 1
2020-10-27 | 0.1 | 1 | 0.1 | 1 | 0.1 | 1
2020-10-28 | 0.1 | 1 | 0.1 | 1 | 0.1 | 1
2020-10-29 | 0.1 | 1 | 0.1 | 1 | 0.1 | 1
2020-10-30 | 0.1 | 1 | 0.1 | 1 | 0.1 | 1
2020-10-31 | 0.1 | 1 | 0.1 | 1 | 0.1 | 1
2020-11-01 | 0.1 | 1 | 0.1 | 1 | 0.1 | 1
2020-11-02 | 0.1 | 1 | 0.1 | 1 | 0.1 | 1
2020-11-03 | 0.1 | 1 | 0.1 | 1 | 0.1 | 1
2020-11-04 | 0.1 | 1 | 0.1 | 1 | 0.1 | 1
2020-11-05 | 0.1 | 1 | 0.1 | 1 | 0.1 | 1
2020-11-06 | 0.1 | 1 | 0.1 | 1 | 0.1 | 1
2020-11-07 | 0.1 | 1 | 0.1 | 1 | 0.1 | 1
2020-11-08 | 0.1 | 1 | 0.1 | 1 | 0.1 | 1
2020-11-09 | 0.1 | 1 | 0.1 | 1 | 0.1 | 1
2020-11-10 | 0.1 | 1 | 0.1 | 1 | 0.1 | 1
2020-11-11 | 0.1 | 1 | 0.1 | 1 | 0.1 | 1
2020-11-12 | 0.1 | 1 | 0.1 | 1 | 0.1 | 1
2020-11-13 | 0.1 | 1 | 0.1 | 1 | 0.1 | 1
2020-11-14 | 0.1 | 1 | 0.1 | 1 | 0.1 | 1
2020-11-15 | 0.1 | 1 | 0.1 | 1 | 0.1 | 1
2020-11-16 | 0.1 | 1 | 0.1 | 1 | 0.1 | 1
2020-11-17 | 0.1 | 1 | 0.1 | 1 | 0.1 | 1
2020-11-18 | 0.1 | 1 | 0.1 | 1 | 0.1 | 1
2020-11-19 | 0.1 | 1 | 0.1 | 1 | 0.1 | 1
2020-11-20 | 0.1 | 1 | 0.1 | 1 | 0.1 | 1
2020-11-21 | 0.1 | 1 | 0.1 | 1 | 0.1 | 1
2020-11-22 | 0.1 | 1 | 0.1 | 1 | 0.1 | 1
2020-11-23 | 0.1 | 1 | 0.1 | 1 | 0.1 | 1
2020-11-24 | 0.1 | 1 | 0.1 | 1 | 0.1 | 1
2020-11-25 | 0.1 | 1 | 0.1 | 1 | 0.1 | 1
2020-11-26 | 0.1 | 1 | 0.1 | 1 | 0.1 | 1
2020-11-27 | 0.1 | 1 | 0.1 | 1 | 0.1 | 1
2020-11-28 | 0.1 | 1 | 0.1 | 1 | 0.1 | 1
2020-11-29 | 0.1 | 1 | 0.1 | 1 | 0.1 | 1
2020-11-30 | 0.1 | 1 | 0.1 | 1 | 0.1 | 1
2020-12-01 | 0.1 | 1 | 0.1 | 1 | 0.1 | 1
2020-12-02 | 0.1 | 1 | 0.1 | 1 | 0.1 | 1
2020-12-03 | 0.1 | 1 | 0.1 | 1 | 0.1 | 1
2020-12-04 | 0.1 | 1 | 0.1 | 1 | 0.1 | 1
2020-12-05 | 0.1 | 1 | 0.1 | 1 | 0.1 | 1
2020-12-06 | 0.1 | 1 | 0.1 | 1 | 0.1 | 1
2020-12-07 | 0.1 | 1 | 0.1 | 1 | 0.1 | 1
2020-12-08 | 0.1 | 1 | 0.1 | 1 | 0.1 | 1
2020-12-09 | 0.1 | 1 | 0.1 | 1 | 0.1 | 1
2020-12-10 | 0.1 | 1 | 0.1 | 1 | 0.1 | 1
2020-12-11 | 0.1 | 1 | 0.1 | 1 | 0.1 | 1
2020-12-12 | 0.1 | 1 | 0.1 | 1 | 0.1 | 1
2020-12-13 | 0.1 | 1 | 0.1 | 1 | 0.1 | 1
2020-12-14 | 0.1 | 1 | 0.1 | 1 | 0.1 | 1
2020-12-15 | 0.1 | 1 | 0.1 | 1 | 0.1 | 1
2020-12-16 | 0.1 | 1 | 0.1 | 1 | 0.1 | 1
2020-12-17 | 0.1 | 1 | 0.1 | 1 | 0.1 | 1
2020-12-18 | 0.1 | 1 | 0.1 | 1 | 0.1 | 1
2020-12-19 | 0.1 | 1 | 0.1 | 1 | 0.1 | 1
2020-12-20 | 0.1 | 1 | 0.1 | 1 | 0.1 | 1
2020-12-21 | 0.1 | 1 | 0.1 | 1 | 0.1 | 1
2020-12-22 | 0.1 | 1 | 0.1 | 1 | 0.1 | 1
2020-12-23 | 0.1 | 1 | 0.1 | 1 | 0.1 | 1
2020-12-24 | 0.1 | 1 | 0.1 | 1 | 0.1 | 1
2020-12-25 | 0.1 | 1 | 0.1 | 1 | 0.1 | 1
2020-12-26 | 0.1 | 1 | 0.1 | 1 | 0.1 | 1
2020-12-27 | 0.1 | 1 | 0.1 | 1 | 0.1 | 1
2020-12-28 | 0.1 | 1 | 0.1 | 1 | 0.1 | 1
2020-12-29 | 0.1 | 1 | 0.1 | 1 | 0.1 | 1
2020-12-30 | 0.1 | 1 | 0.1 | 1 | 0.1 | 1
2020-12-31 | 0.1 | 1 | 0.1 | 1 | 0.1 | 1

## Nitrification
Date | rnit_0 | knit_20 | foxmin | c_oxc_nit | c_oxo_nit | theta_nit | T_c_nit | alpha
2014-12-31 | 0.1 | 0.1 | 0.5 | 2 | 10 | 1 | 15 | 0
2015-01-01 | 0.1 | 0.1 | 0.5 | 2 | 10 | 1 | 15 | 0
2015-01-02 | 0.1 | 0.1 | 0.5 | 2 | 10 | 1 | 15 | 0
2015-01-03 | 0.1 | 0.1 | 0.5 | 2 | 10 | 1 | 15 | 0
2015-01-04 | 0.1 | 0.1 | 0.5 | 2 | 10 | 1 | 15 | 0
2015-01-05 | 0.1 | 0.1 | 0.5 | 2 | 10 | 1 | 15 | 0
2015-01-06 | 0.1 | 0.1 | 0.5 | 2 | 10 | 1 | 15 | 0
2015-01-07 | 0.1 | 0.1 | 0.5 | 2 | 10 | 1 | 15 | 0
2015-01-08 | 0.1 | 0.1 | 0.5 | 2 | 10 | 1 | 15 | 0
2015-01-09 | 0.1 | 0.1 | 0.5 | 2 | 10 | 1 | 15 | 0
2015-01-10 | 0.1 | 0.1 | 0.5 | 2 | 10 | 1 | 15 | 0
2015-01-11 | 0.1 | 0.1 | 0.5 | 2 | 10 | 1 | 15 | 0
2015-01-12 | 0.1 | 0.1 | 0.5 | 2 | 10 | 1 | 15 | 0
2015-01-13 | 0.1 | 0.1 | 0.5 | 2 | 10 | 1 | 15 | 0
2015-01-14 | 0.1 | 0.1 | 0.5 | 2 | 10 | 1 | 15 | 0
2015-01-15 | 0.1 | 0.1 | 0.5 | 2 | 10 | 1 | 15 | 0
2015-01-16 | 0.1 | 0.1 | 0.5 | 2 | 10 | 1 | 15 | 0
2015-01-17 | 0.1 | 0.1 | 0.5 | 2 | 10 | 1 | 15 | 0
2015-01-18 | 0.1 | 0.1 | 0.5 | 2 | 10 | 1 | 15 | 0
2015-01-19 | 0.1 | 0.1 | 0.5 | 2 | 10 | 1 | 15 | 0
2015-01-20 | 0.1 | 0.1 | 0.5 | 2 | 10 | 1 | 15 | 0
2015-01-21 | 0.1 | 0.1 | 0.5 | 2 | 10 | 1 | 15 | 0
2015-01-22 | 0.1 | 0.1 | 0.5 | 2 | 10 | 1 | 15 | 0
2015-01-23 | 0.1 | 0.1 | 0.5 | 2 | 10 | 1 | 15 | 0
2015-01-24 | 0.1 | 0.1 | 0.5 | 2 | 10 | 1 | 15 | 0
2015-01-25 | 0.1 | 0.1 | 0.5 | 2 | 10 | 1 | 15 | 0
2015-01-26 | 0.1 | 0.1 | 0.5 | 2 | 10 | 1 | 15 | 0
2015-01-27 | 0.1 | 0.1 | 0.5 | 2 | 10 | 1 | 15 | 0
2015-01-28 | 0.1 | 0.1 | 0.5 | 2 | 10 | 1 | 15 | 0
2015-01-29 | 0.1 | 0.1 | 0.5 | 2 | 10 | 1 | 15 | 0
2015-01-30 | 0.1 | 0.1 | 0.5 | 2 | 10 | 1 | 15 | 0
2015-01-31 | 0.1 | 0.1 | 0.5 | 2 | 10 | 1 | 15 | 0
2015-02-01 | 0.1 | 0.1 | 0.5 | 2 | 10 | 1 | 15 | 0
2015-02-02 | 0.1 | 0.1 | 0.5 | 2 | 10 | 1 | 15 | 0
2015-02-03 | 0.1 | 0.1 | 0.5 | 2 | 10 | 1 | 15 | 0
2015-02-04 | 0.1 | 0.1 | 0.5 | 2 | 10 | 1 | 15 | 0
2015-02-05 | 0.1 | 0.1 | 0.5 | 2 | 10 | 1 | 15 | 0
2015-02-06 | 0.1 | 0.1 | 0.5 | 2 | 10 | 1 | 15 | 0
2015-02-07 | 0.1 | 0.1 | 0.5 | 2 | 10 | 1 | 15 | 0
2015-02-08 | 0.1 | 0.1 | 0.5 | 2 | 10 | 1 | 15 | 0
2015-02-09 | 0.1 | 0.1 | 0.5 | 2 | 10 | 1 | 15 | 0
2015-02-10 | 0.1 | 0.1 | 0.5 | 2 | 10 | 1 | 15 | 0
2015-02-11 | 0.1 | 0.1 | 0.5 | 2 | 10 | 1 | 15 | 0
2015-02-12 | 0.1 | 0.1 | 0.5 | 2 | 10 | 1 | 15 | 0
2015-02-13 | 0.1 | 0.1 | 0.5 | 2 | 10 | 1 | 15 | 0
2015-02-14 | 0.1 | 0.1 | 0.5 | 2 | 10 | 1 | 15 | 0
2015-02-15 | 0.1 | 0.1 | 0.5 | 2 | 10 | 1 | 15 | 0
2015-02-16 | 0.1 | 0.1 | 0.5 | 2 | 10 | 1 | 15 | 0
2015-02-17 | 0.1 | 0.1 | 0.5 | 2 | 10 | 1 | 15 | 0
2015-02-18 | 0.1 | 0.1 | 0.5 | 2 | 10 | 1 | 15 | 0
2015-02-19 | 0.1 | 0.1 | 0.5 | 2 | 10 | 1 | 15 | 0
2015-02-20 | 0.1 | 0.1 | 0.5 | 2 | 10 | 1 | 15 | 0
2015-02-21 | 0.1 | 0.1 | 0.5 | 2 | 10 | 1 | 15 | 0
2015-02-22 | 0.1 | 0.1 | 0.5 | 2 | 10 | 1 | 15 | 0
2015-02-23 | 0.1 | 0.1 | 0.5 | 2 | 10 | 1 | 15 | 0
2015-02-24 | 0.1 | 0.1 | 0.5 | 2 | 10 | 1 | 15 | 0
2015-02-25 | 0.1 | 0.1 | 0.5 | 2 | 10 | 1 | 15 | 0
2015-02-26 | 0.1 | 0.1 | 0.5 | 2 | 10 | 1 | 15 | 0
2015-02-27 | 0.1 | 0.1 | 0.5 | 2 | 10 | 1 | 15 | 0
2015-02-28 | 0.1 | 0.1 | 0.5 | 2 | 10 | 1 | 15 | 0
2015-03-01 | 0.1 | 0.1 | 0.5 | 2 | 10 | 1 | 15 | 0
2015-03-02 | 0.1 | 0.1 | 0.5 | 2 | 10 | 1 | 15 | 0
2015-03-03 | 0.1 | 0.1 | 0.5 | 2 | 10 | 1 | 15 | 0
2015-03-04 | 0.1 | 0.1 | 0.5 | 2 | 10 | 1 | 15 | 0
2015-03-05 | 0.1 | 0.1 | 0.5 | 2 | 10 | 1 | 15 | 0
2015-03-06 | 0.1 | 0.1 | 0.5 | 2 | 10 | 1 | 15 | 0
2015-03-07 | 0.1 | 0.1 | 0.5 | 2 | 10 | 1 | 15 | 0
2015-03-08 | 0.1 | 0.1 | 0.5 | 2 | 10 | 1 | 15 | 0
2015-03-09 | 0.1 | 0.1 | 0.5 | 2 | 10 | 1 | 15 | 0
2015-03-10 | 0.1 | 0.1 | 0.5 | 2 | 10 | 1 | 15 | 0
2015-03-11 | 0.1 | 0.1 | 0.5 | 2 | 10 | 1 | 15 | 0
2015-03-12 | 0.1 | 0.1 | 0.5 | 2 | 10 | 1 | 15 | 0
2015-03-13 | 0.1 | 0.1 | 0.5 | 2 | 10 | 1 | 15 | 0
2015-03-14 | 0.1 | 0.1 | 0.5 | 2 | 10 | 1 | 15 | 0
2015-03-15 | 0.1 | 0.1 | 0.5 | 2 | 10 | 1 | 15 | 0
2015-03-16 | 0.1 | 0.1 | 0.5 | 2 | 10 | 1 | 15 | 0
2015-03-17 | 0.1 | 0.1 | 0.5 | 2 | 10 | 1 | 15 | 0
2015-03-18 | 0.1 | 0.1 | 0.5 | 2 | 10 | 1 | 15 | 0
2015-03-19 | 0.1 | 0.1 | 0.5 | 2 | 10 | 1 | 15 | 0
2015-03-20 | 0.1 | 0.1 | 0.5 | 2 | 10 | 1 | 15 | 0
2015-03-21 | 0.1 | 0.1 | 0.5 | 2 | 10 | 1 | 15 | 0
2015-03-22 | 0.1 | 0.1 | 0.5 | 2 | 10 | 1 | 15 | 0
2015-03-23 | 0.1 | 0.1 | 0.5 | 2 | 10 | 1 | 15 | 0
2015-03-24 | 0.1 | 0.1 | 0.5 | 2 | 10 | 1 | 15 | 0
2015-03-25 | 0.1 | 0.1 | 0.5 | 2 | 10 | 1 | 15 | 0
2015-03-26 | 0.1 | 0.1 | 0.5 | 2 | 10 | 1 | 15 | 0
2015-03-27 | 0.1 | 0.1 | 0.5 | 2 | 10 | 1 | 15 | 0
2015-03-28 | 0.1 | 0.1 | 0.5 | 2 | 10 | 1 | 15 | 0
2015-03-29 | 0.1 | 0.1 | 0.5 | 2 | 10 | 1 | 15 | 0
2015-03-30 | 0.1 | 0.1 | 0.5 | 2 | 10 | 1 | 15 | 0
2015-03-31 | 0.1 | 0.1 | 0.5 | 2 | 10 | 1 | 15 | 0
2015-04-01 | 0.1 | 0.1 | 0.5 | 2 | 10 | 1 | 15 | 0
2015-04-02 | 0.1 | 0.1 | 0.5 | 2 | 10 | 1 | 15 | 0
2015-04-03 | 0.1 | 0.1 | 0.5 | 2 | 10 | 1 | 15 | 0
2015-04-04 | 0.1 | 0.1 | 0.5 | 2 | 10 | 1 | 15 | 0
2015-04-05 | 0.1 | 0.1 | 0.5 | 2 | 10 | 1 | 15 | 0
2015-04-06 | 0.1 | 0.1 | 0.5 | 2 | 10 | 1 | 15 | 0
2015-04-07 | 0.1 | 0.1 | 0.5 | 2 | 10 | 1 | 15 | 0
2015-04-08 | 0.1 | 0.1 | 0.5 | 2 | 10 | 1 | 15 | 0
2015-04-09 | 0.1 | 0.1 | 0.5 | 2 | 10 | 1 | 15 | 0
2015-04-10 | 0.1 | 0.1 | 0.5 | 2 | 10 | 1 | 15 | 0
2015-04-11 | 0.1 | 0.1 | 0.5 | 2 | 10 | 1 | 15 | 0
2015-04-12 | 0.1 | 0.1 | 0.5 | 2 | 10 | 1 | 15 | 0
2015-04-13 | 0.1 | 0.1 | 0.5 | 2 | 10 | 1 | 15 | 0
2015-04-14 | 0.1 | 0.1 | 0.5 | 2 | 10 | 1 | 15 | 0
2015-04-15 | 0.1 | 0.1 | 0.5 | 2 | 10 | 1 | 15 | 0
2015-04-16 | 0.1 | 0.1 | 0.5 | 2 | 10 | 1 | 15 | 0
2015-04-17 | 0.1 | 0.1 | 0.5 | 2 | 10 | 1 | 15 | 0
2015-04-18 | 0.1 | 0.1 | 0.5 | 2 | 10 | 1 | 15 | 0
2015-04-19 | 0.1 | 0.1 | 0.5 | 2 | 10 | 1 | 15 | 0
2015-04-20 | 0.1 | 0.1 | 0.5 | 2 | 10 | 1 | 15 | 0
2015-04-21 | 0.1 | 0.1 | 0.5 | 2 | 10 | 1 | 15 | 0
2015-04-22 | 0.1 | 0.1 | 0.5 | 2 | 10 | 1 | 15 | 0
2015-04-23 | 0.1 | 0.1 | 0.5 | 2 | 10 | 1 | 15 | 0
2015-04-24 | 0.1 | 0.1 | 0.5 | 2 | 10 | 1 | 15 | 0
2015-04-25 | 0.1 | 0.1 | 0.5 | 2 | 10 | 1 | 15 | 0
2015-04-26 | 0.1 | 0.1 | 0.5 | 2 | 10 | 1 | 15 | 0
2015-04-27 | 0.1 | 0.1 | 0.5 | 2 | 10 | 1 | 15 | 0
2015-04-28 | 0.1 | 0.1 | 0.5 | 2 | 10 | 1 | 15 | 0
2015-04-29 | 0.1 | 0.1 | 0.5 | 2 | 10 | 1 | 15 | 0
2015-04-30 | 0.1 | 0.1 | 0.5 | 2 | 10 | 1 | 15 | 0
2015-05-01 | 0.1 | 0.1 | 0.5 | 2 | 10 | 1 | 15 | 0
2015-05-02 | 0.1 | 0.1 | 0.5 | 2 | 10 | 1 | 15 | 0
2015-05-03 | 0.1 | 0.1 | 0.5 | 2 | 10 | 1 | 15 | 0
2015-05-04 | 0.1 | 0.1 | 0.5 | 2 | 10 | 1 | 15 | 0
2015-05-05 | 0.1 | 0.1 | 0.5 | 2 | 10 | 1 | 15 | 0
2015-05-06 | 0.1 | 0.1 | 0.5 | 2 | 10 | 1 | 15 | 0
2015-05-07 | 0.1 | 0.1 | 0.5 | 2 | 10 | 1 | 15 | 0
2015-05-08 | 0.1 | 0.1 | 0.5 | 2 | 10 | 1 | 15 | 0
2015-05-09 | 0.1 | 0.1 | 0.5 | 2 | 10 | 1 | 15 | 0
2015-05-10 | 0.1 | 0.1 | 0.5 | 2 | 10 | 1 | 15 | 0
2015-05-11 | 0.1 | 0.1 | 0.5 | 2 | 10 | 1 | 15 | 0
2015-05-12 | 0.1 | 0.1 | 0.5 | 2 | 10 | 1 | 15 | 0
2015-05-13 | 0.1 | 0.1 | 0.5 | 2 | 10 | 1 | 15 | 0
2015-05-14 | 0.1 | 0.1 | 0.5 | 2 | 10 | 1 | 15 | 0
2015-05-15 | 0.1 | 0.1 | 0.5 | 2 | 10 | 1 | 15 | 0
2015-05-16 | 0.1 | 0.1 | 0.5 | 2 | 10 | 1 | 15 | 0
2015-05-17 | 0.1 | 0.1 | 0.5 | 2 | 10 | 1 | 15 | 0
2015-05-18 | 0.1 | 0.1 | 0.5 | 2 | 10 | 1 | 15 | 0
2015-05-19 | 0.1 | 0.1 | 0.5 | 2 | 10 | 1 | 15 | 0
2015-05-20 | 0.1 | 0.1 | 0.5 | 2 | 10 | 1 | 15 | 0
2015-05-21 | 0.1 | 0.1 | 0.5 | 2 | 10 | 1 | 15 | 0
2015-05-22 | 0.1 | 0.1 | 0.5 | 2 | 10 | 1 | 15 | 0
2015-05-23 | 0.1 | 0.1 | 0.5 | 2 | 10 | 1 | 15 | 0
2015-05-24 | 0.1 | 0.1 | 0.5 | 2 | 10 | 1 | 15 | 0
2015-05-25 | 0.1 | 0.1 | 0.5 | 2 | 10 | 1 | 15 | 0
2015-05-26 | 0.1 | 0.1 | 0.5 | 2 | 10 | 1 | 15 | 0
2015-05-27 | 0.1 | 0.1 | 0.5 | 2 | 10 | 1 | 15 | 0
2015-05-28 | 0.1 | 0.1 | 0.5 | 2 | 10 | 1 | 15 | 0
2015-05-29 | 0.1 | 0.1 | 0.5 | 2 | 10 | 1 | 15 | 0
2015-05-30 | 0.1 | 0.1 | 0.5 | 2 | 10 | 1 | 15 | 0
2015-05-31 | 0.1 | 0.1 | 0.5 | 2 | 10 | 1 | 15 | 0
2015-06-01 | 0.1 | 0.1 | 0.5 | 2 | 10 | 1 | 15 | 0
2015-06-02 | 0.1 | 0.1 | 0.5 | 2 | 10 | 1 | 15 | 0
2015-06-03 | 0.1 | 0.1 | 0.5 | 2 | 10 | 1 | 15 | 0
2015-06-04 | 0.1 | 0.1 | 0.5 | 2 | 10 | 1 | 15 | 0
2015-06-05 | 0.1 | 0.1 | 0.5 | 2 | 10 | 1 | 15 | 0
2015-06-06 | 0.1 | 0.1 | 0.5 | 2 | 10 | 1 | 15 | 0
2015-06-07 | 0.1 | 0.1 | 0.5 | 2 | 10 | 1 | 15 | 0
2015-06-08 | 0.1 | 0.1 | 0.5 | 2 | 10 | 1 | 15 | 0
2015-06-09 | 0.1 | 0.1 | 0.5 | 2 | 10 | 1 | 15 | 0
2015-06-10 | 0.1 | 0.1 | 0.5 | 2 | 10 | 1 | 15 | 0
2015-06-11 | 0.1 | 0.1 | 0.5 | 2 | 10 | 1 | 15 | 0
2015-06-12 | 0.1 | 0.1 | 0.5 | 2 | 10 | 1 | 15 | 0
2015-06-13 | 0.1 | 0.1 | 0.5 | 2 | 10 | 1 | 15 | 0
2015-06-14 | 0.1 | 0.1 | 0.5 | 2 | 10 | 1 | 15 | 0
2015-06-15 | 0.1 | 0.1 | 0.5 | 2 | 10 | 1 | 15 | 0
2015-06-16 | 0.1 | 0.1 | 0.5 | 2 | 10 | 1 | 15 | 0
2015-06-17 | 0.1 | 0.1 | 0.5 | 2 | 10 | 1 | 15 | 0
2015-06-18 | 0.1 | 0.1 | 0.5 | 2 | 10 | 1 | 15 | 0
2015-06-19 | 0.1 | 0.1 | 0.5 | 2 | 10 | 1 | 15 | 0
2015-06-20 | 0.1 | 0.1 | 0.5 | 2 | 10 | 1 | 15 | 0
2015-06-21 | 0.1 | 0.1 | 0.5 | 2 | 10 | 1 | 15 | 0
2015-06-22 | 0.1 | 0.1 | 0.5 | 2 | 10 | 1 | 15 | 0
2015-06-23 | 0.1 | 0.1 | 0.5 | 2 | 10 | 1 | 15 | 0
2015-06-24 | 0.1 | 0.1 | 0.5 | 2 | 10 | 1 | 15 | 0
2015-06-25 | 0.1 | 0.1 | 0.5 | 2 | 10 | 1 | 15 | 0
2015-06-26 | 0.1 | 0.1 | 0.5 | 2 | 10 | 1 | 15 | 0
2015-06-27 | 0.1 | 0.1 | 0.5 | 2 | 10 | 1 | 15 | 0
2015-06-28 | 0.1 | 0.1 | 0.5 | 2 | 10 | 1 | 15 | 0
2015-06-29 | 0.1 | 0.1 | 0.5 | 2 | 10 | 1 | 15 | 0
2015-06-30 | 0.1 | 0.1 | 0.5 | 2 | 10 | 1 | 15 | 0
2015-07-01 | 0.1 | 0.1 | 0.5 | 2 | 10 | 1 | 15 | 0
2015-07-02 | 0.1 | 0.1 | 0.5 | 2 | 10 | 1 | 15 | 0
2015-07-03 | 0.1 | 0.1 | 0.5 | 2 | 10 | 1 | 15 | 0
2015-07-04 | 0.1 | 0.1 | 0.5 | 2 | 10 | 1 | 15 | 0
2015-07-05 | 0.1 | 0.1 | 0.5 | 2 | 10 | 1 | 15 | 0
2015-07-06 | 0.1 | 0.1 | 0.5 | 2 | 10 | 1 | 15 | 0
2015-07-07 | 0.1 | 0.1 | 0.5 | 2 | 10 | 1 | 15 | 0
2015-07-08 | 0.1 | 0.1 | 0.5 | 2 | 10 | 1 | 15 | 0
2015-07-09 | 0.1 | 0.1 | 0.5 | 2 | 10 | 1 | 15 | 0
2015-07-10 | 0.1 | 0.1 | 0.5 | 2 | 10 | 1 | 15 | 0
2015-07-11 | 0.1 | 0.1 | 0.5 | 2 | 10 | 1 | 15 | 0
2015-07-12 | 0.1 | 0.1 | 0.5 | 2 | 10 | 1 | 15 | 0
2015-07-13 | 0.1 | 0.1 | 0.5 | 2 | 10 | 1 | 15 | 0
2015-07-14 | 0.1 | 0.1 | 0.5 | 2 | 10 | 1 | 15 | 0
2015-07-15 | 0.1 | 0.1 | 0.5 | 2 | 10 | 1 | 15 | 0
2015-07-16 | 0.1 | 0.1 | 0.5 | 2 | 10 | 1 | 15 | 0
2015-07-17 | 0.1 | 0.1 | 0.5 | 2 | 10 | 1 | 15 | 0
2015-07-18 | 0.1 | 0.1 | 0.5 | 2 | 10 | 1 | 15 | 0
2015-07-19 | 0.1 | 0.1 | 0.5 | 2 | 10 | 1 | 15 | 0
2015-07-20 | 0.1 | 0.1 | 0.5 | 2 | 10 | 1 | 15 | 0
2015-07-21 | 0.1 | 0.1 | 0.5 | 2 | 10 | 1 | 15 | 0
2015-07-22 | 0.1 | 0.1 | 0.5 | 2 | 10 | 1 | 15 | 0
2015-07-23 | 0.1 | 0.1 | 0.5 | 2 | 10 | 1 | 15 | 0
2015-07-24 | 0.1 | 0.1 | 0.5 | 2 | 10 | 1 | 15 | 0
2015-07-25 | 0.1 | 0.1 | 0.5 | 2 | 10 | 1 | 15 | 0
2015-07-26 | 0.1 | 0.1 | 0.5 | 2 | 10 | 1 | 15 | 0
2015-07-27 | 0.1 | 0.1 | 0.5 | 2 | 10 | 1 | 15 | 0
2015-07-28 | 0.1 | 0.1 | 0.5 | 2 | 10 | 1 | 15 | 0
2015-07-29 | 0.1 | 0.1 | 0.5 | 2 | 10 | 1 | 15 | 0
2015-07-30 | 0.1 | 0.1 | 0.5 | 2 | 10 | 1 | 15 | 0
2015-07-31 | 0.1 | 0.1 | 0.5 | 2 | 10 | 1 | 15 | 0
2015-08-01 | 0.1 | 0.1 | 0.5 | 2 | 10 | 1 | 15 | 0
2015-08-02 | 0.1 | 0.1 | 0.5 | 2 | 10 | 1 | 15 | 0
2015-08-03 | 0.1 | 0.1 | 0.5 | 2 | 10 | 1 | 15 | 0
2015-08-04 | 0.1 | 0.1 | 0.5 | 2 | 10 | 1 | 15 | 0
2015-08-05 | 0.1 | 0.1 | 0.5 | 2 | 10 | 1 | 15 | 0
2015-08-06 | 0.1 | 0.1 | 0.5 | 2 | 10 | 1 | 15 | 0
2015-08-07 | 0.1 | 0.1 | 0.5 | 2 | 10 | 1 | 15 | 0
2015-08-08 | 0.1 | 0.1 | 0.5 | 2 | 10 | 1 | 15 | 0
2015-08-09 | 0.1 | 0.1 | 0.5 | 2 | 10 | 1 | 15 | 0
2015-08-10 | 0.1 | 0.1 | 0.5 | 2 | 10 | 1 | 15 | 0
2015-08-11 | 0.1 | 0.1 | 0.5 | 2 | 10 | 1 | 15 | 0
2015-08-12 | 0.1 | 0.1 | 0.5 | 2 | 10 | 1 | 15 | 0
2015-08-13 | 0.1 | 0.1 | 0.5 | 2 | 10 | 1 | 15 | 0
2015-08-14 | 0.1 | 0.1 | 0.5 | 2 | 10 | 1 | 15 | 0
2015-08-15 | 0.1 | 0.1 | 0.5 | 2 | 10 | 1 | 15 | 0
2015-08-16 | 0.1 | 0.1 | 0.5 | 2 | 10 | 1 | 15 | 0
2015-08-17 | 0.1 | 0.1 | 0.5 | 2 | 10 | 1 | 15 | 0
2015-08-18 | 0.1 | 0.1 | 0.5 | 2 | 10 | 1 | 15 | 0
2015-08-19 | 0.1 | 0.1 | 0.5 | 2 | 10 | 1 | 15 | 0
2015-08-20 | 0.1 | 0.1 | 0.5 | 2 | 10 | 1 | 15 | 0
2015-08-21 | 0.1 | 0.1 | 0.5 | 2 | 10 | 1 | 15 | 0
2015-08-22 | 0.1 | 0.1 | 0.5 | 2 | 10 | 1 | 15 | 0
2015-08-23 | 0.1 | 0.1 | 0.5 | 2 | 10 | 1 | 15 | 0
2015-08-24 | 0.1 | 0.1 | 0.5 | 2 | 10 | 1 | 15 | 0
2015-08-25 | 0.1 | 0.1 | 0.5 | 2 | 10 | 1 | 15 | 0
2015-08-26 | 0.1 | 0.1 | 0.5 | 2 | 10 | 1 | 15 | 0
2015-08-27 | 0.1 | 0.1 | 0.5 | 2 | 10 | 1 | 15 | 0
2015-08-28 | 0.1 | 0.1 | 0.5 | 2 | 10 | 1 | 15 | 0
2015-08-29 | 0.1 | 0.1 | 0.5 | 2 | 10 | 1 | 15 | 0
2015-08-30 | 0.1 | 0.1 | 0.5 | 2 | 10 | 1 | 15 | 0
2015-08-31 | 0.1 | 0.1 | 0.5 | 2 | 10 | 1 | 15 | 0
2015-09-01 | 0.1 | 0.1 | 0.5 | 2 | 10 | 1 | 15 | 0
2015-09-02 | 0.1 | 0.1 | 0.5 | 2 | 10 | 1 | 15 | 0
2015-09-03 | 0.1 | 0.1 | 0.5 | 2 | 10 | 1 | 15 | 0
2015-09-04 | 0.1 | 0.1 | 0.5 | 2 | 10 | 1 | 15 | 0
2015-09-05 | 0.1 | 0.1 | 0.5 | 2 | 10 | 1 | 15 | 0
2015-09-06 | 0.1 | 0.1 | 0.5 | 2 | 10 | 1 | 15 | 0
2015-09-07 | 0.1 | 0.1 | 0.5 | 2 | 10 | 1 | 15 | 0
2015-09-08 | 0.1 | 0.1 | 0.5 | 2 | 10 | 1 | 15 | 0
2015-09-09 | 0.1 | 0.1 | 0.5 | 2 | 10 | 1 | 15 | 0
2015-09-10 | 0.1 | 0.1 | 0.5 | 2 | 10 | 1 | 15 | 0
2015-09-11 | 0.1 | 0.1 | 0.5 | 2 | 10 | 1 | 15 | 0
2015-09-12 | 0.1 | 0.1 | 0.5 | 2 | 10 | 1 | 15 | 0
2015-09-13 | 0.1 | 0.1 | 0.5 | 2 | 10 | 1 | 15 | 0
2015-09-14 | 0.1 | 0.1 | 0.5 | 2 | 10 | 1 | 15 | 0
2015-09-15 | 0.1 | 0.1 | 0.5 | 2 | 10 | 1 | 15 | 0
2015-09-16 | 0.1 | 0.1 | 0.5 | 2 | 10 | 1 | 15 | 0
2015-09-17 | 0.1 | 0.1 | 0.5 | 2 | 10 | 1 | 15 | 0
2015-09-18 | 0.1 | 0.1 | 0.5 | 2 | 10 | 1 | 15 | 0
2015-09-19 | 0.1 | 0.1 | 0.5 | 2 | 10 | 1 | 15 | 0
2015-09-20 | 0.1 | 0.1 | 0.5 | 2 | 10 | 1 | 15 | 0
2015-09-21 | 0.1 | 0.1 | 0.5 | 2 | 10 | 1 | 15 | 0
2015-09-22 | 0.1 | 0.1 | 0.5 | 2 | 10 | 1 | 15 | 0
2015-09-23 | 0.1 | 0.1 | 0.5 | 2 | 10 | 1 | 15 | 0
2015-09-24 | 0.1 | 0.1 | 0.5 | 2 | 10 | 1 | 15 | 0
2015-09-25 | 0.1 | 0.1 | 0.5 | 2 | 10 | 1 | 15 | 0
2015-09-26 | 0.1 | 0.1 | 0.5 | 2 | 10 | 1 | 15 | 0
2015-09-27 | 0.1 | 0.1 | 0.5 | 2 | 10 | 1 | 15 | 0
2015-09-28 | 0.1 | 0.1 | 0.5 | 2 | 10 | 1 | 15 | 0
2015-09-29 | 0.1 | 0.1 | 0.5 | 2 | 10 | 1 | 15 | 0
2015-09-30 | 0.1 | 0.1 | 0.5 | 2 | 10 | 1 | 15 | 0
2015-10-01 | 0.1 | 0.1 | 0.5 | 2 | 10 | 1 | 15 | 0
2015-10-02 | 0.1 | 0.1 | 0.5 | 2 | 10 | 1 | 15 | 0
2015-10-03 | 0.1 | 0.1 | 0.5 | 2 | 10 | 1 | 15 | 0
2015-10-04 | 0.1 | 0.1 | 0.5 | 2 | 10 | 1 | 15 | 0
2015-10-05 | 0.1 | 0.1 | 0.5 | 2 | 10 | 1 | 15 | 0
2015-10-06 | 0.1 | 0.1 | 0.5 | 2 | 10 | 1 | 15 | 0
2015-10-07 | 0.1 | 0.1 | 0.5 | 2 | 10 | 1 | 15 | 0
2015-10-08 | 0.1 | 0.1 | 0.5 | 2 | 10 | 1 | 15 | 0
2015-10-09 | 0.1 | 0.1 | 0.5 | 2 | 10 | 1 | 15 | 0
2015-10-10 | 0.1 | 0.1 | 0.5 | 2 | 10 | 1 | 15 | 0
2015-10-11 | 0.1 | 0.1 | 0.5 | 2 | 10 | 1 | 15 | 0
2015-10-12 | 0.1 | 0.1 | 0.5 | 2 | 10 | 1 | 15 | 0
2015-10-13 | 0.1 | 0.1 | 0.5 | 2 | 10 | 1 | 15 | 0
2015-10-14 | 0.1 | 0.1 | 0.5 | 2 | 10 | 1 | 15 | 0
2015-10-15 | 0.1 | 0.1 | 0.5 | 2 | 10 | 1 | 15 | 0
2015-10-16 | 0.1 | 0.1 | 0.5 | 2 | 10 | 1 | 15 | 0
2015-10-17 | 0.1 | 0.1 | 0.5 | 2 | 10 | 1 | 15 | 0
2015-10-18 | 0.1 | 0.1 | 0.5 | 2 | 10 | 1 | 15 | 0
2015-10-19 | 0.1 | 0.1 | 0.5 | 2 | 10 | 1 | 15 | 0
2015-10-20 | 0.1 | 0.1 | 0.5 | 2 | 10 | 1 | 15 | 0
2015-10-21 | 0.1 | 0.1 | 0.5 | 2 | 10 | 1 | 15 | 0
2015-10-22 | 0.1 | 0.1 | 0.5 | 2 | 10 | 1 | 15 | 0
2015-10-23 | 0.1 | 0.1 | 0.5 | 2 | 10 | 1 | 15 | 0
2015-10-24 | 0.1 | 0.1 | 0.5 | 2 | 10 | 1 | 15 | 0
2015-10-25 | 0.1 | 0.1 | 0.5 | 2 | 10 | 1 | 15 | 0
2015-10-26 | 0.1 | 0.1 | 0.5 | 2 | 10 | 1 | 15 | 0
2015-10-27 | 0.1 | 0.1 | 0.5 | 2 | 10 | 1 | 15 | 0
2015-10-28 | 0.1 | 0.1 | 0.5 | 2 | 10 | 1 | 15 | 0
2015-10-29 | 0.1 | 0.1 | 0.5 | 2 | 10 | 1 | 15 | 0
2015-10-30 | 0.1 | 0.1 | 0.5 | 2 | 10 | 1 | 15 | 0
2015-10-31 | 0.1 | 0.1 | 0.5 | 2 | 10 | 1 | 15 | 0
2015-11-01 | 0.1 | 0.1 | 0.5 | 2 | 10 | 1 | 15 | 0
2015-11-02 | 0.1 | 0.1 | 0.5 | 2 | 10 | 1 | 15 | 0
2015-11-03 | 0.1 | 0.1 | 0.5 | 2 | 10 | 1 | 15 | 0
2015-11-04 | 0.1 | 0.1 | 0.5 | 2 | 10 | 1 | 15 | 0
2015-11-05 | 0.1 | 0.1 | 0.5 | 2 | 10 | 1 | 15 | 0
2015-11-06 | 0.1 | 0.1 | 0.5 | 2 | 10 | 1 | 15 | 0
2015-11-07 | 0.1 | 0.1 | 0.5 | 2 | 10 | 1 | 15 | 0
2015-11-08 | 0.1 | 0.1 | 0.5 | 2 | 10 | 1 | 15 | 0
2015-11-09 | 0.1 | 0.1 | 0.5 | 2 | 10 | 1 | 15 | 0
2015-11-10 | 0.1 | 0.1 | 0.5 | 2 | 10 | 1 | 15 | 0
2015-11-11 | 0.1 | 0.1 | 0.5 | 2 | 10 | 1 | 15 | 0
2015-11-12 | 0.1 | 0.1 | 0.5 | 2 | 10 | 1 | 15 | 0
2015-11-13 | 0.1 | 0.1 | 0.5 | 2 | 10 | 1 | 15 | 0
2015-11-14 | 0.1 | 0.1 | 0.5 | 2 | 10 | 1 | 15 | 0
2015-11-15 | 0.1 | 0.1 | 0.5 | 2 | 10 | 1 | 15 | 0
2015-11-16 | 0.1 | 0.1 | 0.5 | 2 | 10 | 1 | 15 | 0
2015-11-17 | 0.1 | 0.1 | 0.5 | 2 | 10 | 1 | 15 | 0
2015-11-18 | 0.1 | 0.1 | 0.5 | 2 | 10 | 1 | 15 | 0
2015-11-19 | 0.1 | 0.1 | 0.5 | 2 | 10 | 1 | 15 | 0
2015-11-20 | 0.1 | 0.1 | 0.5 | 2 | 10 | 1 | 15 | 0
2015-11-21 | 0.1 | 0.1 | 0.5 | 2 | 10 | 1 | 15 | 0
2015-11-22 | 0.1 | 0.1 | 0.5 | 2 | 10 | 1 | 15 | 0
2015-11-23 | 0.1 | 0.1 | 0.5 | 2 | 10 | 1 | 15 | 0
2015-11-24 | 0.1 | 0.1 | 0.5 | 2 | 10 | 1 | 15 | 0
2015-11-25 | 0.1 | 0.1 | 0.5 | 2 | 10 | 1 | 15 | 0
2015-11-26 | 0.1 | 0.1 | 0.5 | 2 | 10 | 1 | 15 | 0
2015-11-27 | 0.1 | 0.1 | 0.5 | 2 | 10 | 1 | 15 | 0
2015-11-28 | 0.1 | 0.1 | 0.5 | 2 | 10 | 1 | 15 | 0
2015-11-29 | 0.1 | 0.1 | 0.5 | 2 | 10 | 1 | 15 | 0
2015-11-30 | 0.1 | 0.1 | 0.5 | 2 | 10 | 1 | 15 | 0
2015-12-01 | 0.1 | 0.1 | 0.5 | 2 | 10 | 1 | 15 | 0
2015-12-02 | 0.1 | 0.1 | 0.5 | 2 | 10 | 1 | 15 | 0
2015-12-03 | 0.1 | 0.1 | 0.5 | 2 | 10 | 1 | 15 | 0
2015-12-04 | 0.1 | 0.1 | 0.5 | 2 | 10 | 1 | 15 | 0
2015-12-05 | 0.1 | 0.1 | 0.5 | 2 | 10 | 1 | 15 | 0
2015-12-06 | 0.1 | 0.1 | 0.5 | 2 | 10 | 1 | 15 | 0
2015-12-07 | 0.1 | 0.1 | 0.5 | 2 | 10 | 1 | 15 | 0
2015-12-08 | 0.1 | 0.1 | 0.5 | 2 | 10 | 1 | 15 | 0
2015-12-09 | 0.1 | 0.1 | 0.5 | 2 | 10 | 1 | 15 | 0
2015-12-10 | 0.1 | 0.1 | 0.5 | 2 | 10 | 1 | 15 | 0
2015-12-11 | 0.1 | 0.1 | 0.5 | 2 | 10 | 1 | 15 | 0
2015-12-12 | 0.1 | 0.1 | 0.5 | 2 | 10 | 1 | 15 | 0
2015-12-13 | 0.1 | 0.1 | 0.5 | 2 | 10 | 1 | 15 | 0
2015-12-14 | 0.1 | 0.1 | 0.5 | 2 | 10 | 1 | 15 | 0
2015-12-15 | 0.1 | 0.1 | 0.5 | 2 | 10 | 1 | 15 | 0
2015-12-16 | 0.1 | 0.1 | 0.5 | 2 | 10 | 1 | 15 | 0
2015-12-17 | 0.1 | 0.1 | 0.5 | 2 | 10 | 1 | 15 | 0
2015-12-18 | 0.1 | 0.1 | 0.5 | 2 | 10 | 1 | 15 | 0
2015-12-19 | 0.1 | 0.1 | 0.5 | 2 | 10 | 1 | 15 | 0
2015-12-20 | 0.1 | 0.1 | 0.5 | 2 | 10 | 1 | 15 | 0
2015-12-21 | 0.1 | 0.1 | 0.5 | 2 | 10 | 1 | 15 | 0
2015-12-22 | 0.1 | 0.1 | 0.5 | 2 | 10 | 1 | 15 | 0
2015-12-23 | 0.1 | 0.1 | 0.5 | 2 | 10 | 1 | 15 | 0
2015-12-24 | 0.1 | 0.1 | 0.5 | 2 | 10 | 1 | 15 | 0
2015-12-25 | 0.1 | 0.1 | 0.5 | 2 | 10 | 1 | 15 | 0
2015-12-26 | 0.1 | 0.1 | 0.5 | 2 | 10 | 1 | 15 | 0
2015-12-27 | 0.1 | 0.1 | 0.5 | 2 | 10 | 1 | 15 | 0
2015-12-28 | 0.1 | 0.1 | 0.5 | 2 | 10 | 1 | 15 | 0
2015-12-29 | 0.1 | 0.1 | 0.5 | 2 | 10 | 1 | 15 | 0
2015-12-30 | 0.1 | 0.1 | 0.5 | 2 | 10 | 1 | 15 | 0
2015-12-31 | 0.1 | 0.1 | 0.5 | 2 | 10 | 1 | 15 | 0
2016-01-01 | 0.1 | 0.1 | 0.5 | 2 | 10 | 1 | 15 | 0
2016-01-02 | 0.1 | 0.1 | 0.5 | 2 | 10 | 1 | 15 | 0
2016-01-03 | 0.1 | 0.1 | 0.5 | 2 | 10 | 1 | 15 | 0
2016-01-04 | 0.1 | 0.1 | 0.5 | 2 | 10 | 1 | 15 | 0
2016-01-05 | 0.1 | 0.1 | 0.5 | 2 | 10 | 1 | 15 | 0
2016-01-06 | 0.1 | 0.1 | 0.5 | 2 | 10 | 1 | 15 | 0
2016-01-07 | 0.1 | 0.1 | 0.5 | 2 | 10 | 1 | 15 | 0
2016-01-08 | 0.1 | 0.1 | 0.5 | 2 | 10 | 1 | 15 | 0
2016-01-09 | 0.1 | 0.1 | 0.5 | 2 | 10 | 1 | 15 | 0
2016-01-10 | 0.1 | 0.1 | 0.5 | 2 | 10 | 1 | 15 | 0
2016-01-11 | 0.1 | 0.1 | 0.5 | 2 | 10 | 1 | 15 | 0
2016-01-12 | 0.1 | 0.1 | 0.5 | 2 | 10 | 1 | 15 | 0
2016-01-13 | 0.1 | 0.1 | 0.5 | 2 | 10 | 1 | 15 | 0
2016-01-14 | 0.1 | 0.1 | 0.5 | 2 | 10 | 1 | 15 | 0
2016-01-15 | 0.1 | 0.1 | 0.5 | 2 | 10 | 1 | 15 | 0
2016-01-16 | 0.1 | 0.1 | 0.5 | 2 | 10 | 1 | 15 | 0
2016-01-17 | 0.1 | 0.1 | 0.5 | 2 | 10 | 1 | 15 | 0
2016-01-18 | 0.1 | 0.1 | 0.5 | 2 | 10 | 1 | 15 | 0
2016-01-19 | 0.1 | 0.1 | 0.5 | 2 | 10 | 1 | 15 | 0
2016-01-20 | 0.1 | 0.1 | 0.5 | 2 | 10 | 1 | 15 | 0
2016-01-21 | 0.1 | 0.1 | 0.5 | 2 | 10 | 1 | 15 | 0
2016-01-22 | 0.1 | 0.1 | 0.5 | 2 | 10 | 1 | 15 | 0
2016-01-23 | 0.1 | 0.1 | 0.5 | 2 | 10 | 1 | 15 | 0
2016-01-24 | 0.1 | 0.1 | 0.5 | 2 | 10 | 1 | 15 | 0
2016-01-25 | 0.1 | 0.1 | 0.5 | 2 | 10 | 1 | 15 | 0
2016-01-26 | 0.1 | 0.1 | 0.5 | 2 | 10 | 1 | 15 | 0
2016-01-27 | 0.1 | 0.1 | 0.5 | 2 | 10 | 1 | 15 | 0
2016-01-28 | 0.1 | 0.1 | 0.5 | 2 | 10 | 1 | 15 | 0
2016-01-29 | 0.1 | 0.1 | 0.5 | 2 | 10 | 1 | 15 | 0
2016-01-30 | 0.1 | 0.1 | 0.5 | 2 | 10 | 1 | 15 | 0
2016-01-31 | 0.1 | 0.1 | 0.5 | 2 | 10 | 1 | 15 | 0
2016-02-01 | 0.1 | 0.1 | 0.5 | 2 | 10 | 1 | 15 | 0
2016-02-02 | 0.1 | 0.1 | 0.5 | 2 | 10 | 1 | 15 | 0
2016-02-03 | 0.1 | 0.1 | 0.5 | 2 | 10 | 1 | 15 | 0
2016-02-04 | 0.1 | 0.1 | 0.5 | 2 | 10 | 1 | 15 | 0
2016-02-05 | 0.1 | 0.1 | 0.5 | 2 | 10 | 1 | 15 | 0
2016-02-06 | 0.1 | 0.1 | 0.5 | 2 | 10 | 1 | 15 | 0
2016-02-07 | 0.1 | 0.1 | 0.5 | 2 | 10 | 1 | 15 | 0
2016-02-08 | 0.1 | 0.1 | 0.5 | 2 | 10 | 1 | 15 | 0
2016-02-09 | 0.1 | 0.1 | 0.5 | 2 | 10 | 1 | 15 | 0
2016-02-10 | 0.1 | 0.1 | 0.5 | 2 | 10 | 1 | 15 | 0
2016-02-11 | 0.1 | 0.1 | 0.5 | 2 | 10 | 1 | 15 | 0
2016-02-12 | 0.1 | 0.1 | 0.5 | 2 | 10 | 1 | 15 | 0
2016-02-13 | 0.1 | 0.1 | 0.5 | 2 | 10 | 1 | 15 | 0
2016-02-14 | 0.1 | 0.1 | 0.5 | 2 | 10 | 1 | 15 | 0
2016-02-15 | 0.1 | 0.1 | 0.5 | 2 | 10 | 1 | 15 | 0
2016-02-16 | 0.1 | 0.1 | 0.5 | 2 | 10 | 1 | 15 | 0
2016-02-17 | 0.1 | 0.1 | 0.5 | 2 | 10 | 1 | 15 | 0
2016-02-18 | 0.1 | 0.1 | 0.5 | 2 | 10 | 1 | 15 | 0
2016-02-19 | 0.1 | 0.1 | 0.5 | 2 | 10 | 1 | 15 | 0
2016-02-20 | 0.1 | 0.1 | 0.5 | 2 | 10 | 1 | 15 | 0
2016-02-21 | 0.1 | 0.1 | 0.5 | 2 | 10 | 1 | 15 | 0
2016-02-22 | 0.1 | 0.1 | 0.5 | 2 | 10 | 1 | 15 | 0
2016-02-23 | 0.1 | 0.1 | 0.5 | 2 | 10 | 1 | 15 | 0
2016-02-24 | 0.1 | 0.1 | 0.5 | 2 | 10 | 1 | 15 | 0
2016-02-25 | 0.1 | 0.1 | 0.5 | 2 | 10 | 1 | 15 | 0
2016-02-26 | 0.1 | 0.1 | 0.5 | 2 | 10 | 1 | 15 | 0
2016-02-27 | 0.1 | 0.1 | 0.5 | 2 | 10 | 1 | 15 | 0
2016-02-28 | 0.1 | 0.1 | 0.5 | 2 | 10 | 1 | 15 | 0
2016-02-29 | 0.1 | 0.1 | 0.5 | 2 | 10 | 1 | 15 | 0
2016-03-01 | 0.1 | 0.1 | 0.5 | 2 | 10 | 1 | 15 | 0
2016-03-02 | 0.1 | 0.1 | 0.5 | 2 | 10 | 1 | 15 | 0
2016-03-03 | 0.1 | 0.1 | 0.5 | 2 | 10 | 1 | 15 | 0
2016-03-04 | 0.1 | 0.1 | 0.5 | 2 | 10 | 1 | 15 | 0
2016-03-05 | 0.1 | 0.1 | 0.5 | 2 | 10 | 1 | 15 | 0
2016-03-06 | 0.1 | 0.1 | 0.5 | 2 | 10 | 1 | 15 | 0
2016-03-07 | 0.1 | 0.1 | 0.5 | 2 | 10 | 1 | 15 | 0
2016-03-08 | 0.1 | 0.1 | 0.5 | 2 | 10 | 1 | 15 | 0
2016-03-09 | 0.1 | 0.1 | 0.5 | 2 | 10 | 1 | 15 | 0
2016-03-10 | 0.1 | 0.1 | 0.5 | 2 | 10 | 1 | 15 | 0
2016-03-11 | 0.1 | 0.1 | 0.5 | 2 | 10 | 1 | 15 | 0
2016-03-12 | 0.1 | 0.1 | 0.5 | 2 | 10 | 1 | 15 | 0
2016-03-13 | 0.1 | 0.1 | 0.5 | 2 | 10 | 1 | 15 | 0
2016-03-14 | 0.1 | 0.1 | 0.5 | 2 | 10 | 1 | 15 | 0
2016-03-15 | 0.1 | 0.1 | 0.5 | 2 | 10 | 1 | 15 | 0
2016-03-16 | 0.1 | 0.1 | 0.5 | 2 | 10 | 1 | 15 | 0
2016-03-17 | 0.1 | 0.1 | 0.5 | 2 | 10 | 1 | 15 | 0
2016-03-18 | 0.1 | 0.1 | 0.5 | 2 | 10 | 1 | 15 | 0
2016-03-19 | 0.1 | 0.1 | 0.5 | 2 | 10 | 1 | 15 | 0
2016-03-20 | 0.1 | 0.1 | 0.5 | 2 | 10 | 1 | 15 | 0
2016-03-21 | 0.1 | 0.1 | 0.5 | 2 | 10 | 1 | 15 | 0
2016-03-22 | 0.1 | 0.1 | 0.5 | 2 | 10 | 1 | 15 | 0
2016-03-23 | 0.1 | 0.1 | 0.5 | 2 | 10 | 1 | 15 | 0
2016-03-24 | 0.1 | 0.1 | 0.5 | 2 | 10 | 1 | 15 | 0
2016-03-25 | 0.1 | 0.1 | 0.5 | 2 | 10 | 1 | 15 | 0
2016-03-26 | 0.1 | 0.1 | 0.5 | 2 | 10 | 1 | 15 | 0
2016-03-27 | 0.1 | 0.1 | 0.5 | 2 | 10 | 1 | 15 | 0
2016-03-28 | 0.1 | 0.1 | 0.5 | 2 | 10 | 1 | 15 | 0
2016-03-29 | 0.1 | 0.1 | 0.5 | 2 | 10 | 1 | 15 | 0
2016-03-30 | 0.1 | 0.1 | 0.5 | 2 | 10 | 1 | 15 | 0
2016-03-31 | 0.1 | 0.1 | 0.5 | 2 | 10 | 1 | 15 | 0
2016-04-01 | 0.1 | 0.1 | 0.5 | 2 | 10 | 1 | 15 | 0
2016-04-02 | 0.1 | 0.1 | 0.5 | 2 | 10 | 1 | 15 | 0
2016-04-03 | 0.1 | 0.1 | 0.5 | 2 | 10 | 1 | 15 | 0
2016-04-04 | 0.1 | 0.1 | 0.5 | 2 | 10 | 1 | 15 | 0
2016-04-05 | 0.1 | 0.1 | 0.5 | 2 | 10 | 1 | 15 | 0
2016-04-06 | 0.1 | 0.1 | 0.5 | 2 | 10 | 1 | 15 | 0
2016-04-07 | 0.1 | 0.1 | 0.5 | 2 | 10 | 1 | 15 | 0
2016-04-08 | 0.1 | 0.1 | 0.5 | 2 | 10 | 1 | 15 | 0
2016-04-09 | 0.1 | 0.1 | 0.5 | 2 | 10 | 1 | 15 | 0
2016-04-10 | 0.1 | 0.1 | 0.5 | 2 | 10 | 1 | 15 | 0
2016-04-11 | 0.1 | 0.1 | 0.5 | 2 | 10 | 1 | 15 | 0
2016-04-12 | 0.1 | 0.1 | 0.5 | 2 | 10 | 1 | 15 | 0
2016-04-13 | 0.1 | 0.1 | 0.5 | 2 | 10 | 1 | 15 | 0
2016-04-14 | 0.1 | 0.1 | 0.5 | 2 | 10 | 1 | 15 | 0
2016-04-15 | 0.1 | 0.1 | 0.5 | 2 | 10 | 1 | 15 | 0
2016-04-16 | 0.1 | 0.1 | 0.5 | 2 | 10 | 1 | 15 | 0
2016-04-17 | 0.1 | 0.1 | 0.5 | 2 | 10 | 1 | 15 | 0
2016-04-18 | 0.1 | 0.1 | 0.5 | 2 | 10 | 1 | 15 | 0
2016-04-19 | 0.1 | 0.1 | 0.5 | 2 | 10 | 1 | 15 | 0
2016-04-20 | 0.1 | 0.1 | 0.5 | 2 | 10 | 1 | 15 | 0
2016-04-21 | 0.1 | 0.1 | 0.5 | 2 | 10 | 1 | 15 | 0
2016-04-22 | 0.1 | 0.1 | 0.5 | 2 | 10 | 1 | 15 | 0
2016-04-23 | 0.1 | 0.1 | 0.5 | 2 | 10 | 1 | 15 | 0
2016-04-24 | 0.1 | 0.1 | 0.5 | 2 | 10 | 1 | 15 | 0
2016-04-25 | 0.1 | 0.1 | 0.5 | 2 | 10 | 1 | 15 | 0
2016-04-26 | 0.1 | 0.1 | 0.5 | 2 | 10 | 1 | 15 | 0
2016-04-27 | 0.1 | 0.1 | 0.5 | 2 | 10 | 1 | 15 | 0
2016-04-28 | 0.1 | 0.1 | 0.5 | 2 | 10 | 1 | 15 | 0
2016-04-29 | 0.1 | 0.1 | 0.5 | 2 | 10 | 1 | 15 | 0
2016-04-30 | 0.1 | 0.1 | 0.5 | 2 | 10 | 1 | 15 | 0
2016-05-01 | 0.1 | 0.1 | 0.5 | 2 | 10 | 1 | 15 | 0
2016-05-02 | 0.1 | 0.1 | 0.5 | 2 | 10 | 1 | 15 | 0
2016-05-03 | 0.1 | 0.1 | 0.5 | 2 | 10 | 1 | 15 | 0
2016-05-04 | 0.1 | 0.1 | 0.5 | 2 | 10 | 1 | 15 | 0
2016-05-05 | 0.1 | 0.1 | 0.5 | 2 | 10 | 1 | 15 | 0
2016-05-06 | 0.1 | 0.1 | 0.5 | 2 | 10 | 1 | 15 | 0
2016-05-07 | 0.1 | 0.1 | 0.5 | 2 | 10 | 1 | 15 | 0
2016-05-08 | 0.1 | 0.1 | 0.5 | 2 | 10 | 1 | 15 | 0
2016-05-09 | 0.1 | 0.1 | 0.5 | 2 | 10 | 1 | 15 | 0
2016-05-10 | 0.1 | 0.1 | 0.5 | 2 | 10 | 1 | 15 | 0
2016-05-11 | 0.1 | 0.1 | 0.5 | 2 | 10 | 1 | 15 | 0
2016-05-12 | 0.1 | 0.1 | 0.5 | 2 | 10 | 1 | 15 | 0
2016-05-13 | 0.1 | 0.1 | 0.5 | 2 | 10 | 1 | 15 | 0
2016-05-14 | 0.1 | 0.1 | 0.5 | 2 | 10 | 1 | 15 | 0
2016-05-15 | 0.1 | 0.1 | 0.5 | 2 | 10 | 1 | 15 | 0
2016-05-16 | 0.1 | 0.1 | 0.5 | 2 | 10 | 1 | 15 | 0
2016-05-17 | 0.1 | 0.1 | 0.5 | 2 | 10 | 1 | 15 | 0
2016-05-18 | 0.1 | 0.1 | 0.5 | 2 | 10 | 1 | 15 | 0
2016-05-19 | 0.1 | 0.1 | 0.5 | 2 | 10 | 1 | 15 | 0
2016-05-20 | 0.1 | 0.1 | 0.5 | 2 | 10 | 1 | 15 | 0
2016-05-21 | 0.1 | 0.1 | 0.5 | 2 | 10 | 1 | 15 | 0
2016-05-22 | 0.1 | 0.1 | 0.5 | 2 | 10 | 1 | 15 | 0
2016-05-23 | 0.1 | 0.1 | 0.5 | 2 | 10 | 1 | 15 | 0
2016-05-24 | 0.1 | 0.1 | 0.5 | 2 | 10 | 1 | 15 | 0
2016-05-25 | 0.1 | 0.1 | 0.5 | 2 | 10 | 1 | 15 | 0
2016-05-26 | 0.1 | 0.1 | 0.5 | 2 | 10 | 1 | 15 | 0
2016-05-27 | 0.1 | 0.1 | 0.5 | 2 | 10 | 1 | 15 | 0
2016-05-28 | 0.1 | 0.1 | 0.5 | 2 | 10 | 1 | 15 | 0
2016-05-29 | 0.1 | 0.1 | 0.5 | 2 | 10 | 1 | 15 | 0
2016-05-30 | 0.1 | 0.1 | 0.5 | 2 | 10 | 1 | 15 | 0
2016-05-31 | 0.1 | 0.1 | 0.5 | 2 | 10 | 1 | 15 | 0
2016-06-01 | 0.1 | 0.1 | 0.5 | 2 | 10 | 1 | 15 | 0
2016-06-02 | 0.1 | 0.1 | 0.5 | 2 | 10 | 1 | 15 | 0
2016-06-03 | 0.1 | 0.1 | 0.5 | 2 | 10 | 1 | 15 | 0
2016-06-04 | 0.1 | 0.1 | 0.5 | 2 | 10 | 1 | 15 | 0
2016-06-05 | 0.1 | 0.1 | 0.5 | 2 | 10 | 1 | 15 | 0
2016-06-06 | 0.1 | 0.1 | 0.5 | 2 | 10 | 1 | 15 | 0
2016-06-07 | 0.1 | 0.1 | 0.5 | 2 | 10 | 1 | 15 | 0
2016-06-08 | 0.1 | 0.1 | 0.5 | 2 | 10 | 1 | 15 | 0
2016-06-09 | 0.1 | 0.1 | 0.5 | 2 | 10 | 1 | 15 | 0
2016-06-10 | 0.1 | 0.1 | 0.5 | 2 | 10 | 1 | 15 | 0
2016-06-11 | 0.1 | 0.1 | 0.5 | 2 | 10 | 1 | 15 | 0
2016-06-12 | 0.1 | 0.1 | 0.5 | 2 | 10 | 1 | 15 | 0
2016-06-13 | 0.1 | 0.1 | 0.5 | 2 | 10 | 1 | 15 | 0
2016-06-14 | 0.1 | 0.1 | 0.5 | 2 | 10 | 1 | 15 | 0
2016-06-15 | 0.1 | 0.1 | 0.5 | 2 | 10 | 1 | 15 | 0
2016-06-16 | 0.1 | 0.1 | 0.5 | 2 | 10 | 1 | 15 | 0
2016-06-17 | 0.1 | 0.1 | 0.5 | 2 | 10 | 1 | 15 | 0
2016-06-18 | 0.1 | 0.1 | 0.5 | 2 | 10 | 1 | 15 | 0
2016-06-19 | 0.1 | 0.1 | 0.5 | 2 | 10 | 1 | 15 | 0
2016-06-20 | 0.1 | 0.1 | 0.5 | 2 | 10 | 1 | 15 | 0
2016-06-21 | 0.1 | 0.1 | 0.5 | 2 | 10 | 1 | 15 | 0
2016-06-22 | 0.1 | 0.1 | 0.5 | 2 | 10 | 1 | 15 | 0
2016-06-23 | 0.1 | 0.1 | 0.5 | 2 | 10 | 1 | 15 | 0
2016-06-24 | 0.1 | 0.1 | 0.5 | 2 | 10 | 1 | 15 | 0
2016-06-25 | 0.1 | 0.1 | 0.5 | 2 | 10 | 1 | 15 | 0
2016-06-26 | 0.1 | 0.1 | 0.5 | 2 | 10 | 1 | 15 | 0
2016-06-27 | 0.1 | 0.1 | 0.5 | 2 | 10 | 1 | 15 | 0
2016-06-28 | 0.1 | 0.1 | 0.5 | 2 | 10 | 1 | 15 | 0
2016-06-29 | 0.1 | 0.1 | 0.5 | 2 | 10 | 1 | 15 | 0
2016-06-30 | 0.1 | 0.1 | 0.5 | 2 | 10 | 1 | 15 | 0
2016-07-01 | 0.1 | 0.1 | 0.5 | 2 | 10 | 1 | 15 | 0
2016-07-02 | 0.1 | 0.1 | 0.5 | 2 | 10 | 1 | 15 | 0
2016-07-03 | 0.1 | 0.1 | 0.5 | 2 | 10 | 1 | 15 | 0
2016-07-04 | 0.1 | 0.1 | 0.5 | 2 | 10 | 1 | 15 | 0
2016-07-05 | 0.1 | 0.1 | 0.5 | 2 | 10 | 1 | 15 | 0
2016-07-06 | 0.1 | 0.1 | 0.5 | 2 | 10 | 1 | 15 | 0
2016-07-07 | 0.1 | 0.1 | 0.5 | 2 | 10 | 1 | 15 | 0
2016-07-08 | 0.1 | 0.1 | 0.5 | 2 | 10 | 1 | 15 | 0
2016-07-09 | 0.1 | 0.1 | 0.5 | 2 | 10 | 1 | 15 | 0
2016-07-10 | 0.1 | 0.1 | 0.5 | 2 | 10 | 1 | 15 | 0
2016-07-11 | 0.1 | 0.1 | 0.5 | 2 | 10 | 1 | 15 | 0
2016-07-12 | 0.1 | 0.1 | 0.5 | 2 | 10 | 1 | 15 | 0
2016-07-13 | 0.1 | 0.1 | 0.5 | 2 | 10 | 1 | 15 | 0
2016-07-14 | 0.1 | 0.1 | 0.5 | 2 | 10 | 1 | 15 | 0
2016-07-15 | 0.1 | 0.1 | 0.5 | 2 | 10 | 1 | 15 | 0
2016-07-16 | 0.1 | 0.1 | 0.5 | 2 | 10 | 1 | 15 | 0
2016-07-17 | 0.1 | 0.1 | 0.5 | 2 | 10 | 1 | 15 | 0
2016-07-18 | 0.1 | 0.1 | 0.5 | 2 | 10 | 1 | 15 | 0
2016-07-19 | 0.1 | 0.1 | 0.5 | 2 | 10 | 1 | 15 | 0
2016-07-20 | 0.1 | 0.1 | 0.5 | 2 | 10 | 1 | 15 | 0
2016-07-21 | 0.1 | 0.1 | 0.5 | 2 | 10 | 1 | 15 | 0
2016-07-22 | 0.1 | 0.1 | 0.5 | 2 | 10 | 1 | 15 | 0
2016-07-23 | 0.1 | 0.1 | 0.5 | 2 | 10 | 1 | 15 | 0
2016-07-24 | 0.1 | 0.1 | 0.5 | 2 | 10 | 1 | 15 | 0
2016-07-25 | 0.1 | 0.1 | 0.5 | 2 | 10 | 1 | 15 | 0
2016-07-26 | 0.1 | 0.1 | 0.5 | 2 | 10 | 1 | 15 | 0
2016-07-27 | 0.1 | 0.1 | 0.5 | 2 | 10 | 1 | 15 | 0
2016-07-28 | 0.1 | 0.1 | 0.5 | 2 | 10 | 1 | 15 | 0
2016-07-29 | 0.1 | 0.1 | 0.5 | 2 | 10 | 1 | 15 | 0
2016-07-30 | 0.1 | 0.1 | 0.5 | 2 | 10 | 1 | 15 | 0
2016-07-31 | 0.1 | 0.1 | 0.5 | 2 | 10 | 1 | 15 | 0
2016-08-01 | 0.1 | 0.1 | 0.5 | 2 | 10 | 1 | 15 | 0
2016-08-02 | 0.1 | 0.1 | 0.5 | 2 | 10 | 1 | 15 | 0
2016-08-03 | 0.1 | 0.1 | 0.5 | 2 | 10 | 1 | 15 | 0
2016-08-04 | 0.1 | 0.1 | 0.5 | 2 | 10 | 1 | 15 | 0
2016-08-05 | 0.1 | 0.1 | 0.5 | 2 | 10 | 1 | 15 | 0
2016-08-06 | 0.1 | 0.1 | 0.5 | 2 | 10 | 1 | 15 | 0
2016-08-07 | 0.1 | 0.1 | 0.5 | 2 | 10 | 1 | 15 | 0
2016-08-08 | 0.1 | 0.1 | 0.5 | 2 | 10 | 1 | 15 | 0
2016-08-09 | 0.1 | 0.1 | 0.5 | 2 | 10 | 1 | 15 | 0
2016-08-10 | 0.1 | 0.1 | 0.5 | 2 | 10 | 1 | 15 | 0
2016-08-11 | 0.1 | 0.1 | 0.5 | 2 | 10 | 1 | 15 | 0
2016-08-12 | 0.1 | 0.1 | 0.5 | 2 | 10 | 1 | 15 | 0
2016-08-13 | 0.1 | 0.1 | 0.5 | 2 | 10 | 1 | 15 | 0
2016-08-14 | 0.1 | 0.1 | 0.5 | 2 | 10 | 1 | 15 | 0
2016-08-15 | 0.1 | 0.1 | 0.5 | 2 | 10 | 1 | 15 | 0
2016-08-16 | 0.1 | 0.1 | 0.5 | 2 | 10 | 1 | 15 | 0
2016-08-17 | 0.1 | 0.1 | 0.5 | 2 | 10 | 1 | 15 | 0
2016-08-18 | 0.1 | 0.1 | 0.5 | 2 | 10 | 1 | 15 | 0
2016-08-19 | 0.1 | 0.1 | 0.5 | 2 | 10 | 1 | 15 | 0
2016-08-20 | 0.1 | 0.1 | 0.5 | 2 | 10 | 1 | 15 | 0
2016-08-21 | 0.1 | 0.1 | 0.5 | 2 | 10 | 1 | 15 | 0
2016-08-22 | 0.1 | 0.1 | 0.5 | 2 | 10 | 1 | 15 | 0
2016-08-23 | 0.1 | 0.1 | 0.5 | 2 | 10 | 1 | 15 | 0
2016-08-24 | 0.1 | 0.1 | 0.5 | 2 | 10 | 1 | 15 | 0
2016-08-25 | 0.1 | 0.1 | 0.5 | 2 | 10 | 1 | 15 | 0
2016-08-26 | 0.1 | 0.1 | 0.5 | 2 | 10 | 1 | 15 | 0
2016-08-27 | 0.1 | 0.1 | 0.5 | 2 | 10 | 1 | 15 | 0
2016-08-28 | 0.1 | 0.1 | 0.5 | 2 | 10 | 1 | 15 | 0
2016-08-29 | 0.1 | 0.1 | 0.5 | 2 | 10 | 1 | 15 | 0
2016-08-30 | 0.1 | 0.1 | 0.5 | 2 | 10 | 1 | 15 | 0
2016-08-31 | 0.1 | 0.1 | 0.5 | 2 | 10 | 1 | 15 | 0
2016-09-01 | 0.1 | 0.1 | 0.5 | 2 | 10 | 1 | 15 | 0
2016-09-02 | 0.1 | 0.1 | 0.5 | 2 | 10 | 1 | 15 | 0
2016-09-03 | 0.1 | 0.1 | 0.5 | 2 | 10 | 1 | 15 | 0
2016-09-04 | 0.1 | 0.1 | 0.5 | 2 | 10 | 1 | 15 | 0
2016-09-05 | 0.1 | 0.1 | 0.5 | 2 | 10 | 1 | 15 | 0
2016-09-06 | 0.1 | 0.1 | 0.5 | 2 | 10 | 1 | 15 | 0
2016-09-07 | 0.1 | 0.1 | 0.5 | 2 | 10 | 1 | 15 | 0
2016-09-08 | 0.1 | 0.1 | 0.5 | 2 | 10 | 1 | 15 | 0
2016-09-09 | 0.1 | 0.1 | 0.5 | 2 | 10 | 1 | 15 | 0
2016-09-10 | 0.1 | 0.1 | 0.5 | 2 | 10 | 1 | 15 | 0
2016-09-11 | 0.1 | 0.1 | 0.5 | 2 | 10 | 1 | 15 | 0
2016-09-12 | 0.1 | 0.1 | 0.5 | 2 | 10 | 1 | 15 | 0
2016-09-13 | 0.1 | 0.1 | 0.5 | 2 | 10 | 1 | 15 | 0
2016-09-14 | 0.1 | 0.1 | 0.5 | 2 | 10 | 1 | 15 | 0
2016-09-15 | 0.1 | 0.1 | 0.5 | 2 | 10 | 1 | 15 | 0
2016-09-16 | 0.1 | 0.1 | 0.5 | 2 | 10 | 1 | 15 | 0
2016-09-17 | 0.1 | 0.1 | 0.5 | 2 | 10 | 1 | 15 | 0
2016-09-18 | 0.1 | 0.1 | 0.5 | 2 | 10 | 1 | 15 | 0
2016-09-19 | 0.1 | 0.1 | 0.5 | 2 | 10 | 1 | 15 | 0
2016-09-20 | 0.1 | 0.1 | 0.5 | 2 | 10 | 1 | 15 | 0
2016-09-21 | 0.1 | 0.1 | 0.5 | 2 | 10 | 1 | 15 | 0
2016-09-22 | 0.1 | 0.1 | 0.5 | 2 | 10 | 1 | 15 | 0
2016-09-23 | 0.1 | 0.1 | 0.5 | 2 | 10 | 1 | 15 | 0
2016-09-24 | 0.1 | 0.1 | 0.5 | 2 | 10 | 1 | 15 | 0
2016-09-25 | 0.1 | 0.1 | 0.5 | 2 | 10 | 1 | 15 | 0
2016-09-26 | 0.1 | 0.1 | 0.5 | 2 | 10 | 1 | 15 | 0
2016-09-27 | 0.1 | 0.1 | 0.5 | 2 | 10 | 1 | 15 | 0
2016-09-28 | 0.1 | 0.1 | 0.5 | 2 | 10 | 1 | 15 | 0
2016-09-29 | 0.1 | 0.1 | 0.5 | 2 | 10 | 1 | 15 | 0
2016-09-30 | 0.1 | 0.1 | 0.5 | 2 | 10 | 1 | 15 | 0
2016-10-01 | 0.1 | 0.1 | 0.5 | 2 | 10 | 1 | 15 | 0
2016-10-02 | 0.1 | 0.1 | 0.5 | 2 | 10 | 1 | 15 | 0
2016-10-03 | 0.1 | 0.1 | 0.5 | 2 | 10 | 1 | 15 | 0
2016-10-04 | 0.1 | 0.1 | 0.5 | 2 | 10 | 1 | 15 | 0
2016-10-05 | 0.1 | 0.1 | 0.5 | 2 | 10 | 1 | 15 | 0
2016-10-06 | 0.1 | 0.1 | 0.5 | 2 | 10 | 1 | 15 | 0
2016-10-07 | 0.1 | 0.1 | 0.5 | 2 | 10 | 1 | 15 | 0
2016-10-08 | 0.1 | 0.1 | 0.5 | 2 | 10 | 1 | 15 | 0
2016-10-09 | 0.1 | 0.1 | 0.5 | 2 | 10 | 1 | 15 | 0
2016-10-10 | 0.1 | 0.1 | 0.5 | 2 | 10 | 1 | 15 | 0
2016-10-11 | 0.1 | 0.1 | 0.5 | 2 | 10 | 1 | 15 | 0
2016-10-12 | 0.1 | 0.1 | 0.5 | 2 | 10 | 1 | 15 | 0
2016-10-13 | 0.1 | 0.1 | 0.5 | 2 | 10 | 1 | 15 | 0
2016-10-14 | 0.1 | 0.1 | 0.5 | 2 | 10 | 1 | 15 | 0
2016-10-15 | 0.1 | 0.1 | 0.5 | 2 | 10 | 1 | 15 | 0
2016-10-16 | 0.1 | 0.1 | 0.5 | 2 | 10 | 1 | 15 | 0
2016-10-17 | 0.1 | 0.1 | 0.5 | 2 | 10 | 1 | 15 | 0
2016-10-18 | 0.1 | 0.1 | 0.5 | 2 | 10 | 1 | 15 | 0
2016-10-19 | 0.1 | 0.1 | 0.5 | 2 | 10 | 1 | 15 | 0
2016-10-20 | 0.1 | 0.1 | 0.5 | 2 | 10 | 1 | 15 | 0
2016-10-21 | 0.1 | 0.1 | 0.5 | 2 | 10 | 1 | 15 | 0
2016-10-22 | 0.1 | 0.1 | 0.5 | 2 | 10 | 1 | 15 | 0
2016-10-23 | 0.1 | 0.1 | 0.5 | 2 | 10 | 1 | 15 | 0
2016-10-24 | 0.1 | 0.1 | 0.5 | 2 | 10 | 1 | 15 | 0
2016-10-25 | 0.1 | 0.1 | 0.5 | 2 | 10 | 1 | 15 | 0
2016-10-26 | 0.1 | 0.1 | 0.5 | 2 | 10 | 1 | 15 | 0
2016-10-27 | 0.1 | 0.1 | 0.5 | 2 | 10 | 1 | 15 | 0
2016-10-28 | 0.1 | 0.1 | 0.5 | 2 | 10 | 1 | 15 | 0
2016-10-29 | 0.1 | 0.1 | 0.5 | 2 | 10 | 1 | 15 | 0
2016-10-30 | 0.1 | 0.1 | 0.5 | 2 | 10 | 1 | 15 | 0
2016-10-31 | 0.1 | 0.1 | 0.5 | 2 | 10 | 1 | 15 | 0
2016-11-01 | 0.1 | 0.1 | 0.5 | 2 | 10 | 1 | 15 | 0
2016-11-02 | 0.1 | 0.1 | 0.5 | 2 | 10 | 1 | 15 | 0
2016-11-03 | 0.1 | 0.1 | 0.5 | 2 | 10 | 1 | 15 | 0
2016-11-04 | 0.1 | 0.1 | 0.5 | 2 | 10 | 1 | 15 | 0
2016-11-05 | 0.1 | 0.1 | 0.5 | 2 | 10 | 1 | 15 | 0
2016-11-06 | 0.1 | 0.1 | 0.5 | 2 | 10 | 1 | 15 | 0
2016-11-07 | 0.1 | 0.1 | 0.5 | 2 | 10 | 1 | 15 | 0
2016-11-08 | 0.1 | 0.1 | 0.5 | 2 | 10 | 1 | 15 | 0
2016-11-09 | 0.1 | 0.1 | 0.5 | 2 | 10 | 1 | 15 | 0
2016-11-10 | 0.1 | 0.1 | 0.5 | 2 | 10 | 1 | 15 | 0
2016-11-11 | 0.1 | 0.1 | 0.5 | 2 | 10 | 1 | 15 | 0
2016-11-12 | 0.1 | 0.1 | 0.5 | 2 | 10 | 1 | 15 | 0
2016-11-13 | 0.1 | 0.1 | 0.5 | 2 | 10 | 1 | 15 | 0
2016-11-14 | 0.1 | 0.1 | 0.5 | 2 | 10 | 1 | 15 | 0
2016-11-15 | 0.1 | 0.1 | 0.5 | 2 | 10 | 1 | 15 | 0
2016-11-16 | 0.1 | 0.1 | 0.5 | 2 | 10 | 1 | 15 | 0
2016-11-17 | 0.1 | 0.1 | 0.5 | 2 | 10 | 1 | 15 | 0
2016-11-18 | 0.1 | 0.1 | 0.5 | 2 | 10 | 1 | 15 | 0
2016-11-19 | 0.1 | 0.1 | 0.5 | 2 | 10 | 1 | 15 | 0
2016-11-20 | 0.1 | 0.1 | 0.5 | 2 | 10 | 1 | 15 | 0
2016-11-21 | 0.1 | 0.1 | 0.5 | 2 | 10 | 1 | 15 | 0
2016-11-22 | 0.1 | 0.1 | 0.5 | 2 | 10 | 1 | 15 | 0
2016-11-23 | 0.1 | 0.1 | 0.5 | 2 | 10 | 1 | 15 | 0
2016-11-24 | 0.1 | 0.1 | 0.5 | 2 | 10 | 1 | 15 | 0
2016-11-25 | 0.1 | 0.1 | 0.5 | 2 | 10 | 1 | 15 | 0
2016-11-26 | 0.1 | 0.1 | 0.5 | 2 | 10 | 1 | 15 | 0
2016-11-27 | 0.1 | 0.1 | 0.5 | 2 | 10 | 1 | 15 | 0
2016-11-28 | 0.1 | 0.1 | 0.5 | 2 | 10 | 1 | 15 | 0
2016-11-29 | 0.1 | 0.1 | 0.5 | 2 | 10 | 1 | 15 | 0
2016-11-30 | 0.1 | 0.1 | 0.5 | 2 | 10 | 1 | 15 | 0
2016-12-01 | 0.1 | 0.1 | 0.5 | 2 | 10 | 1 | 15 | 0
2016-12-02 | 0.1 | 0.1 | 0.5 | 2 | 10 | 1 | 15 | 0
2016-12-03 | 0.1 | 0.1 | 0.5 | 2 | 10 | 1 | 15 | 0
2016-12-04 | 0.1 | 0.1 | 0.5 | 2 | 10 | 1 | 15 | 0
2016-12-05 | 0.1 | 0.1 | 0.5 | 2 | 10 | 1 | 15 | 0
2016-12-06 | 0.1 | 0.1 | 0.5 | 2 | 10 | 1 | 15 | 0
2016-12-07 | 0.1 | 0.1 | 0.5 | 2 | 10 | 1 | 15 | 0
2016-12-08 | 0.1 | 0.1 | 0.5 | 2 | 10 | 1 | 15 | 0
2016-12-09 | 0.1 | 0.1 | 0.5 | 2 | 10 | 1 | 15 | 0
2016-12-10 | 0.1 | 0.1 | 0.5 | 2 | 10 | 1 | 15 | 0
2016-12-11 | 0.1 | 0.1 | 0.5 | 2 | 10 | 1 | 15 | 0
2016-12-12 | 0.1 | 0.1 | 0.5 | 2 | 10 | 1 | 15 | 0
2016-12-13 | 0.1 | 0.1 | 0.5 | 2 | 10 | 1 | 15 | 0
2016-12-14 | 0.1 | 0.1 | 0.5 | 2 | 10 | 1 | 15 | 0
2016-12-15 | 0.1 | 0.1 | 0.5 | 2 | 10 | 1 | 15 | 0
2016-12-16 | 0.1 | 0.1 | 0.5 | 2 | 10 | 1 | 15 | 0
2016-12-17 | 0.1 | 0.1 | 0.5 | 2 | 10 | 1 | 15 | 0
2016-12-18 | 0.1 | 0.1 | 0.5 | 2 | 10 | 1 | 15 | 0
2016-12-19 | 0.1 | 0.1 | 0.5 | 2 | 10 | 1 | 15 | 0
2016-12-20 | 0.1 | 0.1 | 0.5 | 2 | 10 | 1 | 15 | 0
2016-12-21 | 0.1 | 0.1 | 0.5 | 2 | 10 | 1 | 15 | 0
2016-12-22 | 0.1 | 0.1 | 0.5 | 2 | 10 | 1 | 15 | 0
2016-12-23 | 0.1 | 0.1 | 0.5 | 2 | 10 | 1 | 15 | 0
2016-12-24 | 0.1 | 0.1 | 0.5 | 2 | 10 | 1 | 15 | 0
2016-12-25 | 0.1 | 0.1 | 0.5 | 2 | 10 | 1 | 15 | 0
2016-12-26 | 0.1 | 0.1 | 0.5 | 2 | 10 | 1 | 15 | 0
2016-12-27 | 0.1 | 0.1 | 0.5 | 2 | 10 | 1 | 15 | 0
2016-12-28 | 0.1 | 0.1 | 0.5 | 2 | 10 | 1 | 15 | 0
2016-12-29 | 0.1 | 0.1 | 0.5 | 2 | 10 | 1 | 15 | 0
2016-12-30 | 0.1 | 0.1 | 0.5 | 2 | 10 | 1 | 15 | 0
2016-12-31 | 0.1 | 0.1 | 0.5 | 2 | 10 | 1 | 15 | 0
2017-01-01 | 0.1 | 0.1 | 0.5 | 2 | 10 | 1 | 15 | 0
2017-01-02 | 0.1 | 0.1 | 0.5 | 2 | 10 | 1 | 15 | 0
2017-01-03 | 0.1 | 0.1 | 0.5 | 2 | 10 | 1 | 15 | 0
2017-01-04 | 0.1 | 0.1 | 0.5 | 2 | 10 | 1 | 15 | 0
2017-01-05 | 0.1 | 0.1 | 0.5 | 2 | 10 | 1 | 15 | 0
2017-01-06 | 0.1 | 0.1 | 0.5 | 2 | 10 | 1 | 15 | 0
2017-01-07 | 0.1 | 0.1 | 0.5 | 2 | 10 | 1 | 15 | 0
2017-01-08 | 0.1 | 0.1 | 0.5 | 2 | 10 | 1 | 15 | 0
2017-01-09 | 0.1 | 0.1 | 0.5 | 2 | 10 | 1 | 15 | 0
2017-01-10 | 0.1 | 0.1 | 0.5 | 2 | 10 | 1 | 15 | 0
2017-01-11 | 0.1 | 0.1 | 0.5 | 2 | 10 | 1 | 15 | 0
2017-01-12 | 0.1 | 0.1 | 0.5 | 2 | 10 | 1 | 15 | 0
2017-01-13 | 0.1 | 0.1 | 0.5 | 2 | 10 | 1 | 15 | 0
2017-01-14 | 0.1 | 0.1 | 0.5 | 2 | 10 | 1 | 15 | 0
2017-01-15 | 0.1 | 0.1 | 0.5 | 2 | 10 | 1 | 15 | 0
2017-01-16 | 0.1 | 0.1 | 0.5 | 2 | 10 | 1 | 15 | 0
2017-01-17 | 0.1 | 0.1 | 0.5 | 2 | 10 | 1 | 15 | 0
2017-01-18 | 0.1 | 0.1 | 0.5 | 2 | 10 | 1 | 15 | 0
2017-01-19 | 0.1 | 0.1 | 0.5 | 2 | 10 | 1 | 15 | 0
2017-01-20 | 0.1 | 0.1 | 0.5 | 2 | 10 | 1 | 15 | 0
2017-01-21 | 0.1 | 0.1 | 0.5 | 2 | 10 | 1 | 15 | 0
2017-01-22 | 0.1 | 0.1 | 0.5 | 2 | 10 | 1 | 15 | 0
2017-01-23 | 0.1 | 0.1 | 0.5 | 2 | 10 | 1 | 15 | 0
2017-01-24 | 0.1 | 0.1 | 0.5 | 2 | 10 | 1 | 15 | 0
2017-01-25 | 0.1 | 0.1 | 0.5 | 2 | 10 | 1 | 15 | 0
2017-01-26 | 0.1 | 0.1 | 0.5 | 2 | 10 | 1 | 15 | 0
2017-01-27 | 0.1 | 0.1 | 0.5 | 2 | 10 | 1 | 15 | 0
2017-01-28 | 0.1 | 0.1 | 0.5 | 2 | 10 | 1 | 15 | 0
2017-01-29 | 0.1 | 0.1 | 0.5 | 2 | 10 | 1 | 15 | 0
2017-01-30 | 0.1 | 0.1 | 0.5 | 2 | 10 | 1 | 15 | 0
2017-01-31 | 0.1 | 0.1 | 0.5 | 2 | 10 | 1 | 15 | 0
2017-02-01 | 0.1 | 0.1 | 0.5 | 2 | 10 | 1 | 15 | 0
2017-02-02 | 0.1 | 0.1 | 0.5 | 2 | 10 | 1 | 15 | 0
2017-02-03 | 0.1 | 0.1 | 0.5 | 2 | 10 | 1 | 15 | 0
2017-02-04 | 0.1 | 0.1 | 0.5 | 2 | 10 | 1 | 15 | 0
2017-02-05 | 0.1 | 0.1 | 0.5 | 2 | 10 | 1 | 15 | 0
2017-02-06 | 0.1 | 0.1 | 0.5 | 2 | 10 | 1 | 15 | 0
2017-02-07 | 0.1 | 0.1 | 0.5 | 2 | 10 | 1 | 15 | 0
2017-02-08 | 0.1 | 0.1 | 0.5 | 2 | 10 | 1 | 15 | 0
2017-02-09 | 0.1 | 0.1 | 0.5 | 2 | 10 | 1 | 15 | 0
2017-02-10 | 0.1 | 0.1 | 0.5 | 2 | 10 | 1 | 15 | 0
2017-02-11 | 0.1 | 0.1 | 0.5 | 2 | 10 | 1 | 15 | 0
2017-02-12 | 0.1 | 0.1 | 0.5 | 2 | 10 | 1 | 15 | 0
2017-02-13 | 0.1 | 0.1 | 0.5 | 2 | 10 | 1 | 15 | 0
2017-02-14 | 0.1 | 0.1 | 0.5 | 2 | 10 | 1 | 15 | 0
2017-02-15 | 0.1 | 0.1 | 0.5 | 2 | 10 | 1 | 15 | 0
2017-02-16 | 0.1 | 0.1 | 0.5 | 2 | 10 | 1 | 15 | 0
2017-02-17 | 0.1 | 0.1 | 0.5 | 2 | 10 | 1 | 15 | 0
2017-02-18 | 0.1 | 0.1 | 0.5 | 2 | 10 | 1 | 15 | 0
2017-02-19 | 0.1 | 0.1 | 0.5 | 2 | 10 | 1 | 15 | 0
2017-02-20 | 0.1 | 0.1 | 0.5 | 2 | 10 | 1 | 15 | 0
2017-02-21 | 0.1 | 0.1 | 0.5 | 2 | 10 | 1 | 15 | 0
2017-02-22 | 0.1 | 0.1 | 0.5 | 2 | 10 | 1 | 15 | 0
2017-02-23 | 0.1 | 0.1 | 0.5 | 2 | 10 | 1 | 15 | 0
2017-02-24 | 0.1 | 0.1 | 0.5 | 2 | 10 | 1 | 15 | 0
2017-02-25 | 0.1 | 0.1 | 0.5 | 2 | 10 | 1 | 15 | 0
2017-02-26 | 0.1 | 0.1 | 0.5 | 2 | 10 | 1 | 15 | 0
2017-02-27 | 0.1 | 0.1 | 0.5 | 2 | 10 | 1 | 15 | 0
2017-02-28 | 0.1 | 0.1 | 0.5 | 2 | 10 | 1 | 15 | 0
2017-03-01 | 0.1 | 0.1 | 0.5 | 2 | 10 | 1 | 15 | 0
2017-03-02 | 0.1 | 0.1 | 0.5 | 2 | 10 | 1 | 15 | 0
2017-03-03 | 0.1 | 0.1 | 0.5 | 2 | 10 | 1 | 15 | 0
2017-03-04 | 0.1 | 0.1 | 0.5 | 2 | 10 | 1 | 15 | 0
2017-03-05 | 0.1 | 0.1 | 0.5 | 2 | 10 | 1 | 15 | 0
2017-03-06 | 0.1 | 0.1 | 0.5 | 2 | 10 | 1 | 15 | 0
2017-03-07 | 0.1 | 0.1 | 0.5 | 2 | 10 | 1 | 15 | 0
2017-03-08 | 0.1 | 0.1 | 0.5 | 2 | 10 | 1 | 15 | 0
2017-03-09 | 0.1 | 0.1 | 0.5 | 2 | 10 | 1 | 15 | 0
2017-03-10 | 0.1 | 0.1 | 0.5 | 2 | 10 | 1 | 15 | 0
2017-03-11 | 0.1 | 0.1 | 0.5 | 2 | 10 | 1 | 15 | 0
2017-03-12 | 0.1 | 0.1 | 0.5 | 2 | 10 | 1 | 15 | 0
2017-03-13 | 0.1 | 0.1 | 0.5 | 2 | 10 | 1 | 15 | 0
2017-03-14 | 0.1 | 0.1 | 0.5 | 2 | 10 | 1 | 15 | 0
2017-03-15 | 0.1 | 0.1 | 0.5 | 2 | 10 | 1 | 15 | 0
2017-03-16 | 0.1 | 0.1 | 0.5 | 2 | 10 | 1 | 15 | 0
2017-03-17 | 0.1 | 0.1 | 0.5 | 2 | 10 | 1 | 15 | 0
2017-03-18 | 0.1 | 0.1 | 0.5 | 2 | 10 | 1 | 15 | 0
2017-03-19 | 0.1 | 0.1 | 0.5 | 2 | 10 | 1 | 15 | 0
2017-03-20 | 0.1 | 0.1 | 0.5 | 2 | 10 | 1 | 15 | 0
2017-03-21 | 0.1 | 0.1 | 0.5 | 2 | 10 | 1 | 15 | 0
2017-03-22 | 0.1 | 0.1 | 0.5 | 2 | 10 | 1 | 15 | 0
2017-03-23 | 0.1 | 0.1 | 0.5 | 2 | 10 | 1 | 15 | 0
2017-03-24 | 0.1 | 0.1 | 0.5 | 2 | 10 | 1 | 15 | 0
2017-03-25 | 0.1 | 0.1 | 0.5 | 2 | 10 | 1 | 15 | 0
2017-03-26 | 0.1 | 0.1 | 0.5 | 2 | 10 | 1 | 15 | 0
2017-03-27 | 0.1 | 0.1 | 0.5 | 2 | 10 | 1 | 15 | 0
2017-03-28 | 0.1 | 0.1 | 0.5 | 2 | 10 | 1 | 15 | 0
2017-03-29 | 0.1 | 0.1 | 0.5 | 2 | 10 | 1 | 15 | 0
2017-03-30 | 0.1 | 0.1 | 0.5 | 2 | 10 | 1 | 15 | 0
2017-03-31 | 0.1 | 0.1 | 0.5 | 2 | 10 | 1 | 15 | 0
2017-04-01 | 0.1 | 0.1 | 0.5 | 2 | 10 | 1 | 15 | 0
2017-04-02 | 0.1 | 0.1 | 0.5 | 2 | 10 | 1 | 15 | 0
2017-04-03 | 0.1 | 0.1 | 0.5 | 2 | 10 | 1 | 15 | 0
2017-04-04 | 0.1 | 0.1 | 0.5 | 2 | 10 | 1 | 15 | 0
2017-04-05 | 0.1 | 0.1 | 0.5 | 2 | 10 | 1 | 15 | 0
2017-04-06 | 0.1 | 0.1 | 0.5 | 2 | 10 | 1 | 15 | 0
2017-04-07 | 0.1 | 0.1 | 0.5 | 2 | 10 | 1 | 15 | 0
2017-04-08 | 0.1 | 0.1 | 0.5 | 2 | 10 | 1 | 15 | 0
2017-04-09 | 0.1 | 0.1 | 0.5 | 2 | 10 | 1 | 15 | 0
2017-04-10 | 0.1 | 0.1 | 0.5 | 2 | 10 | 1 | 15 | 0
2017-04-11 | 0.1 | 0.1 | 0.5 | 2 | 10 | 1 | 15 | 0
2017-04-12 | 0.1 | 0.1 | 0.5 | 2 | 10 | 1 | 15 | 0
2017-04-13 | 0.1 | 0.1 | 0.5 | 2 | 10 | 1 | 15 | 0
2017-04-14 | 0.1 | 0.1 | 0.5 | 2 | 10 | 1 | 15 | 0
2017-04-15 | 0.1 | 0.1 | 0.5 | 2 | 10 | 1 | 15 | 0
2017-04-16 | 0.1 | 0.1 | 0.5 | 2 | 10 | 1 | 15 | 0
2017-04-17 | 0.1 | 0.1 | 0.5 | 2 | 10 | 1 | 15 | 0
2017-04-18 | 0.1 | 0.1 | 0.5 | 2 | 10 | 1 | 15 | 0
2017-04-19 | 0.1 | 0.1 | 0.5 | 2 | 10 | 1 | 15 | 0
2017-04-20 | 0.1 | 0.1 | 0.5 | 2 | 10 | 1 | 15 | 0
2017-04-21 | 0.1 | 0.1 | 0.5 | 2 | 10 | 1 | 15 | 0
2017-04-22 | 0.1 | 0.1 | 0.5 | 2 | 10 | 1 | 15 | 0
2017-04-23 | 0.1 | 0.1 | 0.5 | 2 | 10 | 1 | 15 | 0
2017-04-24 | 0.1 | 0.1 | 0.5 | 2 | 10 | 1 | 15 | 0
2017-04-25 | 0.1 | 0.1 | 0.5 | 2 | 10 | 1 | 15 | 0
2017-04-26 | 0.1 | 0.1 | 0.5 | 2 | 10 | 1 | 15 | 0
2017-04-27 | 0.1 | 0.1 | 0.5 | 2 | 10 | 1 | 15 | 0
2017-04-28 | 0.1 | 0.1 | 0.5 | 2 | 10 | 1 | 15 | 0
2017-04-29 | 0.1 | 0.1 | 0.5 | 2 | 10 | 1 | 15 | 0
2017-04-30 | 0.1 | 0.1 | 0.5 | 2 | 10 | 1 | 15 | 0
2017-05-01 | 0.1 | 0.1 | 0.5 | 2 | 10 | 1 | 15 | 0
2017-05-02 | 0.1 | 0.1 | 0.5 | 2 | 10 | 1 | 15 | 0
2017-05-03 | 0.1 | 0.1 | 0.5 | 2 | 10 | 1 | 15 | 0
2017-05-04 | 0.1 | 0.1 | 0.5 | 2 | 10 | 1 | 15 | 0
2017-05-05 | 0.1 | 0.1 | 0.5 | 2 | 10 | 1 | 15 | 0
2017-05-06 | 0.1 | 0.1 | 0.5 | 2 | 10 | 1 | 15 | 0
2017-05-07 | 0.1 | 0.1 | 0.5 | 2 | 10 | 1 | 15 | 0
2017-05-08 | 0.1 | 0.1 | 0.5 | 2 | 10 | 1 | 15 | 0
2017-05-09 | 0.1 | 0.1 | 0.5 | 2 | 10 | 1 | 15 | 0
2017-05-10 | 0.1 | 0.1 | 0.5 | 2 | 10 | 1 | 15 | 0
2017-05-11 | 0.1 | 0.1 | 0.5 | 2 | 10 | 1 | 15 | 0
2017-05-12 | 0.1 | 0.1 | 0.5 | 2 | 10 | 1 | 15 | 0
2017-05-13 | 0.1 | 0.1 | 0.5 | 2 | 10 | 1 | 15 | 0
2017-05-14 | 0.1 | 0.1 | 0.5 | 2 | 10 | 1 | 15 | 0
2017-05-15 | 0.1 | 0.1 | 0.5 | 2 | 10 | 1 | 15 | 0
2017-05-16 | 0.1 | 0.1 | 0.5 | 2 | 10 | 1 | 15 | 0
2017-05-17 | 0.1 | 0.1 | 0.5 | 2 | 10 | 1 | 15 | 0
2017-05-18 | 0.1 | 0.1 | 0.5 | 2 | 10 | 1 | 15 | 0
2017-05-19 | 0.1 | 0.1 | 0.5 | 2 | 10 | 1 | 15 | 0
2017-05-20 | 0.1 | 0.1 | 0.5 | 2 | 10 | 1 | 15 | 0
2017-05-21 | 0.1 | 0.1 | 0.5 | 2 | 10 | 1 | 15 | 0
2017-05-22 | 0.1 | 0.1 | 0.5 | 2 | 10 | 1 | 15 | 0
2017-05-23 | 0.1 | 0.1 | 0.5 | 2 | 10 | 1 | 15 | 0
2017-05-24 | 0.1 | 0.1 | 0.5 | 2 | 10 | 1 | 15 | 0
2017-05-25 | 0.1 | 0.1 | 0.5 | 2 | 10 | 1 | 15 | 0
2017-05-26 | 0.1 | 0.1 | 0.5 | 2 | 10 | 1 | 15 | 0
2017-05-27 | 0.1 | 0.1 | 0.5 | 2 | 10 | 1 | 15 | 0
2017-05-28 | 0.1 | 0.1 | 0.5 | 2 | 10 | 1 | 15 | 0
2017-05-29 | 0.1 | 0.1 | 0.5 | 2 | 10 | 1 | 15 | 0
2017-05-30 | 0.1 | 0.1 | 0.5 | 2 | 10 | 1 | 15 | 0
2017-05-31 | 0.1 | 0.1 | 0.5 | 2 | 10 | 1 | 15 | 0
2017-06-01 | 0.1 | 0.1 | 0.5 | 2 | 10 | 1 | 15 | 0
2017-06-02 | 0.1 | 0.1 | 0.5 | 2 | 10 | 1 | 15 | 0
2017-06-03 | 0.1 | 0.1 | 0.5 | 2 | 10 | 1 | 15 | 0
2017-06-04 | 0.1 | 0.1 | 0.5 | 2 | 10 | 1 | 15 | 0
2017-06-05 | 0.1 | 0.1 | 0.5 | 2 | 10 | 1 | 15 | 0
2017-06-06 | 0.1 | 0.1 | 0.5 | 2 | 10 | 1 | 15 | 0
2017-06-07 | 0.1 | 0.1 | 0.5 | 2 | 10 | 1 | 15 | 0
2017-06-08 | 0.1 | 0.1 | 0.5 | 2 | 10 | 1 | 15 | 0
2017-06-09 | 0.1 | 0.1 | 0.5 | 2 | 10 | 1 | 15 | 0
2017-06-10 | 0.1 | 0.1 | 0.5 | 2 | 10 | 1 | 15 | 0
2017-06-11 | 0.1 | 0.1 | 0.5 | 2 | 10 | 1 | 15 | 0
2017-06-12 | 0.1 | 0.1 | 0.5 | 2 | 10 | 1 | 15 | 0
2017-06-13 | 0.1 | 0.1 | 0.5 | 2 | 10 | 1 | 15 | 0
2017-06-14 | 0.1 | 0.1 | 0.5 | 2 | 10 | 1 | 15 | 0
2017-06-15 | 0.1 | 0.1 | 0.5 | 2 | 10 | 1 | 15 | 0
2017-06-16 | 0.1 | 0.1 | 0.5 | 2 | 10 | 1 | 15 | 0
2017-06-17 | 0.1 | 0.1 | 0.5 | 2 | 10 | 1 | 15 | 0
2017-06-18 | 0.1 | 0.1 | 0.5 | 2 | 10 | 1 | 15 | 0
2017-06-19 | 0.1 | 0.1 | 0.5 | 2 | 10 | 1 | 15 | 0
2017-06-20 | 0.1 | 0.1 | 0.5 | 2 | 10 | 1 | 15 | 0
2017-06-21 | 0.1 | 0.1 | 0.5 | 2 | 10 | 1 | 15 | 0
2017-06-22 | 0.1 | 0.1 | 0.5 | 2 | 10 | 1 | 15 | 0
2017-06-23 | 0.1 | 0.1 | 0.5 | 2 | 10 | 1 | 15 | 0
2017-06-24 | 0.1 | 0.1 | 0.5 | 2 | 10 | 1 | 15 | 0
2017-06-25 | 0.1 | 0.1 | 0.5 | 2 | 10 | 1 | 15 | 0
2017-06-26 | 0.1 | 0.1 | 0.5 | 2 | 10 | 1 | 15 | 0
2017-06-27 | 0.1 | 0.1 | 0.5 | 2 | 10 | 1 | 15 | 0
2017-06-28 | 0.1 | 0.1 | 0.5 | 2 | 10 | 1 | 15 | 0
2017-06-29 | 0.1 | 0.1 | 0.5 | 2 | 10 | 1 | 15 | 0
2017-06-30 | 0.1 | 0.1 | 0.5 | 2 | 10 | 1 | 15 | 0
2017-07-01 | 0.1 | 0.1 | 0.5 | 2 | 10 | 1 | 15 | 0
2017-07-02 | 0.1 | 0.1 | 0.5 | 2 | 10 | 1 | 15 | 0
2017-07-03 | 0.1 | 0.1 | 0.5 | 2 | 10 | 1 | 15 | 0
2017-07-04 | 0.1 | 0.1 | 0.5 | 2 | 10 | 1 | 15 | 0
2017-07-05 | 0.1 | 0.1 | 0.5 | 2 | 10 | 1 | 15 | 0
2017-07-06 | 0.1 | 0.1 | 0.5 | 2 | 10 | 1 | 15 | 0
2017-07-07 | 0.1 | 0.1 | 0.5 | 2 | 10 | 1 | 15 | 0
2017-07-08 | 0.1 | 0.1 | 0.5 | 2 | 10 | 1 | 15 | 0
2017-07-09 | 0.1 | 0.1 | 0.5 | 2 | 10 | 1 | 15 | 0
2017-07-10 | 0.1 | 0.1 | 0.5 | 2 | 10 | 1 | 15 | 0
2017-07-11 | 0.1 | 0.1 | 0.5 | 2 | 10 | 1 | 15 | 0
2017-07-12 | 0.1 | 0.1 | 0.5 | 2 | 10 | 1 | 15 | 0
2017-07-13 | 0.1 | 0.1 | 0.5 | 2 | 10 | 1 | 15 | 0
2017-07-14 | 0.1 | 0.1 | 0.5 | 2 | 10 | 1 | 15 | 0
2017-07-15 | 0.1 | 0.1 | 0.5 | 2 | 10 | 1 | 15 | 0
2017-07-16 | 0.1 | 0.1 | 0.5 | 2 | 10 | 1 | 15 | 0
2017-07-17 | 0.1 | 0.1 | 0.5 | 2 | 10 | 1 | 15 | 0
2017-07-18 | 0.1 | 0.1 | 0.5 | 2 | 10 | 1 | 15 | 0
2017-07-19 | 0.1 | 0.1 | 0.5 | 2 | 10 | 1 | 15 | 0
2017-07-20 | 0.1 | 0.1 | 0.5 | 2 | 10 | 1 | 15 | 0
2017-07-21 | 0.1 | 0.1 | 0.5 | 2 | 10 | 1 | 15 | 0
2017-07-22 | 0.1 | 0.1 | 0.5 | 2 | 10 | 1 | 15 | 0
2017-07-23 | 0.1 | 0.1 | 0.5 | 2 | 10 | 1 | 15 | 0
2017-07-24 | 0.1 | 0.1 | 0.5 | 2 | 10 | 1 | 15 | 0
2017-07-25 | 0.1 | 0.1 | 0.5 | 2 | 10 | 1 | 15 | 0
2017-07-26 | 0.1 | 0.1 | 0.5 | 2 | 10 | 1 | 15 | 0
2017-07-27 | 0.1 | 0.1 | 0.5 | 2 | 10 | 1 | 15 | 0
2017-07-28 | 0.1 | 0.1 | 0.5 | 2 | 10 | 1 | 15 | 0
2017-07-29 | 0.1 | 0.1 | 0.5 | 2 | 10 | 1 | 15 | 0
2017-07-30 | 0.1 | 0.1 | 0.5 | 2 | 10 | 1 | 15 | 0
2017-07-31 | 0.1 | 0.1 | 0.5 | 2 | 10 | 1 | 15 | 0
2017-08-01 | 0.1 | 0.1 | 0.5 | 2 | 10 | 1 | 15 | 0
2017-08-02 | 0.1 | 0.1 | 0.5 | 2 | 10 | 1 | 15 | 0
2017-08-03 | 0.1 | 0.1 | 0.5 | 2 | 10 | 1 | 15 | 0
2017-08-04 | 0.1 | 0.1 | 0.5 | 2 | 10 | 1 | 15 | 0
2017-08-05 | 0.1 | 0.1 | 0.5 | 2 | 10 | 1 | 15 | 0
2017-08-06 | 0.1 | 0.1 | 0.5 | 2 | 10 | 1 | 15 | 0
2017-08-07 | 0.1 | 0.1 | 0.5 | 2 | 10 | 1 | 15 | 0
2017-08-08 | 0.1 | 0.1 | 0.5 | 2 | 10 | 1 | 15 | 0
2017-08-09 | 0.1 | 0.1 | 0.5 | 2 | 10 | 1 | 15 | 0
2017-08-10 | 0.1 | 0.1 | 0.5 | 2 | 10 | 1 | 15 | 0
2017-08-11 | 0.1 | 0.1 | 0.5 | 2 | 10 | 1 | 15 | 0
2017-08-12 | 0.1 | 0.1 | 0.5 | 2 | 10 | 1 | 15 | 0
2017-08-13 | 0.1 | 0.1 | 0.5 | 2 | 10 | 1 | 15 | 0
2017-08-14 | 0.1 | 0.1 | 0.5 | 2 | 10 | 1 | 15 | 0
2017-08-15 | 0.1 | 0.1 | 0.5 | 2 | 10 | 1 | 15 | 0
2017-08-16 | 0.1 | 0.1 | 0.5 | 2 | 10 | 1 | 15 | 0
2017-08-17 | 0.1 | 0.1 | 0.5 | 2 | 10 | 1 | 15 | 0
2017-08-18 | 0.1 | 0.1 | 0.5 | 2 | 10 | 1 | 15 | 0
2017-08-19 | 0.1 | 0.1 | 0.5 | 2 | 10 | 1 | 15 | 0
2017-08-20 | 0.1 | 0.1 | 0.5 | 2 | 10 | 1 | 15 | 0
2017-08-21 | 0.1 | 0.1 | 0.5 | 2 | 10 | 1 | 15 | 0
2017-08-22 | 0.1 | 0.1 | 0.5 | 2 | 10 | 1 | 15 | 0
2017-08-23 | 0.1 | 0.1 | 0.5 | 2 | 10 | 1 | 15 | 0
2017-08-24 | 0.1 | 0.1 | 0.5 | 2 | 10 | 1 | 15 | 0
2017-08-25 | 0.1 | 0.1 | 0.5 | 2 | 10 | 1 | 15 | 0
2017-08-26 | 0.1 | 0.1 | 0.5 | 2 | 10 | 1 | 15 | 0
2017-08-27 | 0.1 | 0.1 | 0.5 | 2 | 10 | 1 | 15 | 0
2017-08-28 | 0.1 | 0.1 | 0.5 | 2 | 10 | 1 | 15 | 0
2017-08-29 | 0.1 | 0.1 | 0.5 | 2 | 10 | 1 | 15 | 0
2017-08-30 | 0.1 | 0.1 | 0.5 | 2 | 10 | 1 | 15 | 0
2017-08-31 | 0.1 | 0.1 | 0.5 | 2 | 10 | 1 | 15 | 0
2017-09-01 | 0.1 | 0.1 | 0.5 | 2 | 10 | 1 | 15 | 0
2017-09-02 | 0.1 | 0.1 | 0.5 | 2 | 10 | 1 | 15 | 0
2017-09-03 | 0.1 | 0.1 | 0.5 | 2 | 10 | 1 | 15 | 0
2017-09-04 | 0.1 | 0.1 | 0.5 | 2 | 10 | 1 | 15 | 0
2017-09-05 | 0.1 | 0.1 | 0.5 | 2 | 10 | 1 | 15 | 0
2017-09-06 | 0.1 | 0.1 | 0.5 | 2 | 10 | 1 | 15 | 0
2017-09-07 | 0.1 | 0.1 | 0.5 | 2 | 10 | 1 | 15 | 0
2017-09-08 | 0.1 | 0.1 | 0.5 | 2 | 10 | 1 | 15 | 0
2017-09-09 | 0.1 | 0.1 | 0.5 | 2 | 10 | 1 | 15 | 0
2017-09-10 | 0.1 | 0.1 | 0.5 | 2 | 10 | 1 | 15 | 0
2017-09-11 | 0.1 | 0.1 | 0.5 | 2 | 10 | 1 | 15 | 0
2017-09-12 | 0.1 | 0.1 | 0.5 | 2 | 10 | 1 | 15 | 0
2017-09-13 | 0.1 | 0.1 | 0.5 | 2 | 10 | 1 | 15 | 0
2017-09-14 | 0.1 | 0.1 | 0.5 | 2 | 10 | 1 | 15 | 0
2017-09-15 | 0.1 | 0.1 | 0.5 | 2 | 10 | 1 | 15 | 0
2017-09-16 | 0.1 | 0.1 | 0.5 | 2 | 10 | 1 | 15 | 0
2017-09-17 | 0.1 | 0.1 | 0.5 | 2 | 10 | 1 | 15 | 0
2017-09-18 | 0.1 | 0.1 | 0.5 | 2 | 10 | 1 | 15 | 0
2017-09-19 | 0.1 | 0.1 | 0.5 | 2 | 10 | 1 | 15 | 0
2017-09-20 | 0.1 | 0.1 | 0.5 | 2 | 10 | 1 | 15 | 0
2017-09-21 | 0.1 | 0.1 | 0.5 | 2 | 10 | 1 | 15 | 0
2017-09-22 | 0.1 | 0.1 | 0.5 | 2 | 10 | 1 | 15 | 0
2017-09-23 | 0.1 | 0.1 | 0.5 | 2 | 10 | 1 | 15 | 0
2017-09-24 | 0.1 | 0.1 | 0.5 | 2 | 10 | 1 | 15 | 0
2017-09-25 | 0.1 | 0.1 | 0.5 | 2 | 10 | 1 | 15 | 0
2017-09-26 | 0.1 | 0.1 | 0.5 | 2 | 10 | 1 | 15 | 0
2017-09-27 | 0.1 | 0.1 | 0.5 | 2 | 10 | 1 | 15 | 0
2017-09-28 | 0.1 | 0.1 | 0.5 | 2 | 10 | 1 | 15 | 0
2017-09-29 | 0.1 | 0.1 | 0.5 | 2 | 10 | 1 | 15 | 0
2017-09-30 | 0.1 | 0.1 | 0.5 | 2 | 10 | 1 | 15 | 0
2017-10-01 | 0.1 | 0.1 | 0.5 | 2 | 10 | 1 | 15 | 0
2017-10-02 | 0.1 | 0.1 | 0.5 | 2 | 10 | 1 | 15 | 0
2017-10-03 | 0.1 | 0.1 | 0.5 | 2 | 10 | 1 | 15 | 0
2017-10-04 | 0.1 | 0.1 | 0.5 | 2 | 10 | 1 | 15 | 0
2017-10-05 | 0.1 | 0.1 | 0.5 | 2 | 10 | 1 | 15 | 0
2017-10-06 | 0.1 | 0.1 | 0.5 | 2 | 10 | 1 | 15 | 0
2017-10-07 | 0.1 | 0.1 | 0.5 | 2 | 10 | 1 | 15 | 0
2017-10-08 | 0.1 | 0.1 | 0.5 | 2 | 10 | 1 | 15 | 0
2017-10-09 | 0.1 | 0.1 | 0.5 | 2 | 10 | 1 | 15 | 0
2017-10-10 | 0.1 | 0.1 | 0.5 | 2 | 10 | 1 | 15 | 0
2017-10-11 | 0.1 | 0.1 | 0.5 | 2 | 10 | 1 | 15 | 0
2017-10-12 | 0.1 | 0.1 | 0.5 | 2 | 10 | 1 | 15 | 0
2017-10-13 | 0.1 | 0.1 | 0.5 | 2 | 10 | 1 | 15 | 0
2017-10-14 | 0.1 | 0.1 | 0.5 | 2 | 10 | 1 | 15 | 0
2017-10-15 | 0.1 | 0.1 | 0.5 | 2 | 10 | 1 | 15 | 0
2017-10-16 | 0.1 | 0.1 | 0.5 | 2 | 10 | 1 | 15 | 0
2017-10-17 | 0.1 | 0.1 | 0.5 | 2 | 10 | 1 | 15 | 0
2017-10-18 | 0.1 | 0.1 | 0.5 | 2 | 10 | 1 | 15 | 0
2017-10-19 | 0.1 | 0.1 | 0.5 | 2 | 10 | 1 | 15 | 0
2017-10-20 | 0.1 | 0.1 | 0.5 | 2 | 10 | 1 | 15 | 0
2017-10-21 | 0.1 | 0.1 | 0.5 | 2 | 10 | 1 | 15 | 0
2017-10-22 | 0.1 | 0.1 | 0.5 | 2 | 10 | 1 | 15 | 0
2017-10-23 | 0.1 | 0.1 | 0.5 | 2 | 10 | 1 | 15 | 0
2017-10-24 | 0.1 | 0.1 | 0.5 | 2 | 10 | 1 | 15 | 0
2017-10-25 | 0.1 | 0.1 | 0.5 | 2 | 10 | 1 | 15 | 0
2017-10-26 | 0.1 | 0.1 | 0.5 | 2 | 10 | 1 | 15 | 0
2017-10-27 | 0.1 | 0.1 | 0.5 | 2 | 10 | 1 | 15 | 0
2017-10-28 | 0.1 | 0.1 | 0.5 | 2 | 10 | 1 | 15 | 0
2017-10-29 | 0.1 | 0.1 | 0.5 | 2 | 10 | 1 | 15 | 0
2017-10-30 | 0.1 | 0.1 | 0.5 | 2 | 10 | 1 | 15 | 0
2017-10-31 | 0.1 | 0.1 | 0.5 | 2 | 10 | 1 | 15 | 0
2017-11-01 | 0.1 | 0.1 | 0.5 | 2 | 10 | 1 | 15 | 0
2017-11-02 | 0.1 | 0.1 | 0.5 | 2 | 10 | 1 | 15 | 0
2017-11-03 | 0.1 | 0.1 | 0.5 | 2 | 10 | 1 | 15 | 0
2017-11-04 | 0.1 | 0.1 | 0.5 | 2 | 10 | 1 | 15 | 0
2017-11-05 | 0.1 | 0.1 | 0.5 | 2 | 10 | 1 | 15 | 0
2017-11-06 | 0.1 | 0.1 | 0.5 | 2 | 10 | 1 | 15 | 0
2017-11-07 | 0.1 | 0.1 | 0.5 | 2 | 10 | 1 | 15 | 0
2017-11-08 | 0.1 | 0.1 | 0.5 | 2 | 10 | 1 | 15 | 0
2017-11-09 | 0.1 | 0.1 | 0.5 | 2 | 10 | 1 | 15 | 0
2017-11-10 | 0.1 | 0.1 | 0.5 | 2 | 10 | 1 | 15 | 0
2017-11-11 | 0.1 | 0.1 | 0.5 | 2 | 10 | 1 | 15 | 0
2017-11-12 | 0.1 | 0.1 | 0.5 | 2 | 10 | 1 | 15 | 0
2017-11-13 | 0.1 | 0.1 | 0.5 | 2 | 10 | 1 | 15 | 0
2017-11-14 | 0.1 | 0.1 | 0.5 | 2 | 10 | 1 | 15 | 0
2017-11-15 | 0.1 | 0.1 | 0.5 | 2 | 10 | 1 | 15 | 0
2017-11-16 | 0.1 | 0.1 | 0.5 | 2 | 10 | 1 | 15 | 0
2017-11-17 | 0.1 | 0.1 | 0.5 | 2 | 10 | 1 | 15 | 0
2017-11-18 | 0.1 | 0.1 | 0.5 | 2 | 10 | 1 | 15 | 0
2017-11-19 | 0.1 | 0.1 | 0.5 | 2 | 10 | 1 | 15 | 0
2017-11-20 | 0.1 | 0.1 | 0.5 | 2 | 10 | 1 | 15 | 0
2017-11-21 | 0.1 | 0.1 | 0.5 | 2 | 10 | 1 | 15 | 0
2017-11-22 | 0.1 | 0.1 | 0.5 | 2 | 10 | 1 | 15 | 0
2017-11-23 | 0.1 | 0.1 | 0.5 | 2 | 10 | 1 | 15 | 0
2017-11-24 | 0.1 | 0.1 | 0.5 | 2 | 10 | 1 | 15 | 0
2017-11-25 | 0.1 | 0.1 | 0.5 | 2 | 10 | 1 | 15 | 0
2017-11-26 | 0.1 | 0.1 | 0.5 | 2 | 10 | 1 | 15 | 0
2017-11-27 | 0.1 | 0.1 | 0.5 | 2 | 10 | 1 | 15 | 0
2017-11-28 | 0.1 | 0.1 | 0.5 | 2 | 10 | 1 | 15 | 0
2017-11-29 | 0.1 | 0.1 | 0.5 | 2 | 10 | 1 | 15 | 0
2017-11-30 | 0.1 | 0.1 | 0.5 | 2 | 10 | 1 | 15 | 0
2017-12-01 | 0.1 | 0.1 | 0.5 | 2 | 10 | 1 | 15 | 0
2017-12-02 | 0.1 | 0.1 | 0.5 | 2 | 10 | 1 | 15 | 0
2017-12-03 | 0.1 | 0.1 | 0.5 | 2 | 10 | 1 | 15 | 0
2017-12-04 | 0.1 | 0.1 | 0.5 | 2 | 10 | 1 | 15 | 0
2017-12-05 | 0.1 | 0.1 | 0.5 | 2 | 10 | 1 | 15 | 0
2017-12-06 | 0.1 | 0.1 | 0.5 | 2 | 10 | 1 | 15 | 0
2017-12-07 | 0.1 | 0.1 | 0.5 | 2 | 10 | 1 | 15 | 0
2017-12-08 | 0.1 | 0.1 | 0.5 | 2 | 10 | 1 | 15 | 0
2017-12-09 | 0.1 | 0.1 | 0.5 | 2 | 10 | 1 | 15 | 0
2017-12-10 | 0.1 | 0.1 | 0.5 | 2 | 10 | 1 | 15 | 0
2017-12-11 | 0.1 | 0.1 | 0.5 | 2 | 10 | 1 | 15 | 0
2017-12-12 | 0.1 | 0.1 | 0.5 | 2 | 10 | 1 | 15 | 0
2017-12-13 | 0.1 | 0.1 | 0.5 | 2 | 10 | 1 | 15 | 0
2017-12-14 | 0.1 | 0.1 | 0.5 | 2 | 10 | 1 | 15 | 0
2017-12-15 | 0.1 | 0.1 | 0.5 | 2 | 10 | 1 | 15 | 0
2017-12-16 | 0.1 | 0.1 | 0.5 | 2 | 10 | 1 | 15 | 0
2017-12-17 | 0.1 | 0.1 | 0.5 | 2 | 10 | 1 | 15 | 0
2017-12-18 | 0.1 | 0.1 | 0.5 | 2 | 10 | 1 | 15 | 0
2017-12-19 | 0.1 | 0.1 | 0.5 | 2 | 10 | 1 | 15 | 0
2017-12-20 | 0.1 | 0.1 | 0.5 | 2 | 10 | 1 | 15 | 0
2017-12-21 | 0.1 | 0.1 | 0.5 | 2 | 10 | 1 | 15 | 0
2017-12-22 | 0.1 | 0.1 | 0.5 | 2 | 10 | 1 | 15 | 0
2017-12-23 | 0.1 | 0.1 | 0.5 | 2 | 10 | 1 | 15 | 0
2017-12-24 | 0.1 | 0.1 | 0.5 | 2 | 10 | 1 | 15 | 0
2017-12-25 | 0.1 | 0.1 | 0.5 | 2 | 10 | 1 | 15 | 0
2017-12-26 | 0.1 | 0.1 | 0.5 | 2 | 10 | 1 | 15 | 0
2017-12-27 | 0.1 | 0.1 | 0.5 | 2 | 10 | 1 | 15 | 0
2017-12-28 | 0.1 | 0.1 | 0.5 | 2 | 10 | 1 | 15 | 0
2017-12-29 | 0.1 | 0.1 | 0.5 | 2 | 10 | 1 | 15 | 0
2017-12-30 | 0.1 | 0.1 | 0.5 | 2 | 10 | 1 | 15 | 0
2017-12-31 | 0.1 | 0.1 | 0.5 | 2 | 10 | 1 | 15 | 0
2018-01-01 | 0.1 | 0.1 | 0.5 | 2 | 10 | 1 | 15 | 0
2018-01-02 | 0.1 | 0.1 | 0.5 | 2 | 10 | 1 | 15 | 0
2018-01-03 | 0.1 | 0.1 | 0.5 | 2 | 10 | 1 | 15 | 0
2018-01-04 | 0.1 | 0.1 | 0.5 | 2 | 10 | 1 | 15 | 0
2018-01-05 | 0.1 | 0.1 | 0.5 | 2 | 10 | 1 | 15 | 0
2018-01-06 | 0.1 | 0.1 | 0.5 | 2 | 10 | 1 | 15 | 0
2018-01-07 | 0.1 | 0.1 | 0.5 | 2 | 10 | 1 | 15 | 0
2018-01-08 | 0.1 | 0.1 | 0.5 | 2 | 10 | 1 | 15 | 0
2018-01-09 | 0.1 | 0.1 | 0.5 | 2 | 10 | 1 | 15 | 0
2018-01-10 | 0.1 | 0.1 | 0.5 | 2 | 10 | 1 | 15 | 0
2018-01-11 | 0.1 | 0.1 | 0.5 | 2 | 10 | 1 | 15 | 0
2018-01-12 | 0.1 | 0.1 | 0.5 | 2 | 10 | 1 | 15 | 0
2018-01-13 | 0.1 | 0.1 | 0.5 | 2 | 10 | 1 | 15 | 0
2018-01-14 | 0.1 | 0.1 | 0.5 | 2 | 10 | 1 | 15 | 0
2018-01-15 | 0.1 | 0.1 | 0.5 | 2 | 10 | 1 | 15 | 0
2018-01-16 | 0.1 | 0.1 | 0.5 | 2 | 10 | 1 | 15 | 0
2018-01-17 | 0.1 | 0.1 | 0.5 | 2 | 10 | 1 | 15 | 0
2018-01-18 | 0.1 | 0.1 | 0.5 | 2 | 10 | 1 | 15 | 0
2018-01-19 | 0.1 | 0.1 | 0.5 | 2 | 10 | 1 | 15 | 0
2018-01-20 | 0.1 | 0.1 | 0.5 | 2 | 10 | 1 | 15 | 0
2018-01-21 | 0.1 | 0.1 | 0.5 | 2 | 10 | 1 | 15 | 0
2018-01-22 | 0.1 | 0.1 | 0.5 | 2 | 10 | 1 | 15 | 0
2018-01-23 | 0.1 | 0.1 | 0.5 | 2 | 10 | 1 | 15 | 0
2018-01-24 | 0.1 | 0.1 | 0.5 | 2 | 10 | 1 | 15 | 0
2018-01-25 | 0.1 | 0.1 | 0.5 | 2 | 10 | 1 | 15 | 0
2018-01-26 | 0.1 | 0.1 | 0.5 | 2 | 10 | 1 | 15 | 0
2018-01-27 | 0.1 | 0.1 | 0.5 | 2 | 10 | 1 | 15 | 0
2018-01-28 | 0.1 | 0.1 | 0.5 | 2 | 10 | 1 | 15 | 0
2018-01-29 | 0.1 | 0.1 | 0.5 | 2 | 10 | 1 | 15 | 0
2018-01-30 | 0.1 | 0.1 | 0.5 | 2 | 10 | 1 | 15 | 0
2018-01-31 | 0.1 | 0.1 | 0.5 | 2 | 10 | 1 | 15 | 0
2018-02-01 | 0.1 | 0.1 | 0.5 | 2 | 10 | 1 | 15 | 0
2018-02-02 | 0.1 | 0.1 | 0.5 | 2 | 10 | 1 | 15 | 0
2018-02-03 | 0.1 | 0.1 | 0.5 | 2 | 10 | 1 | 15 | 0
2018-02-04 | 0.1 | 0.1 | 0.5 | 2 | 10 | 1 | 15 | 0
2018-02-05 | 0.1 | 0.1 | 0.5 | 2 | 10 | 1 | 15 | 0
2018-02-06 | 0.1 | 0.1 | 0.5 | 2 | 10 | 1 | 15 | 0
2018-02-07 | 0.1 | 0.1 | 0.5 | 2 | 10 | 1 | 15 | 0
2018-02-08 | 0.1 | 0.1 | 0.5 | 2 | 10 | 1 | 15 | 0
2018-02-09 | 0.1 | 0.1 | 0.5 | 2 | 10 | 1 | 15 | 0
2018-02-10 | 0.1 | 0.1 | 0.5 | 2 | 10 | 1 | 15 | 0
2018-02-11 | 0.1 | 0.1 | 0.5 | 2 | 10 | 1 | 15 | 0
2018-02-12 | 0.1 | 0.1 | 0.5 | 2 | 10 | 1 | 15 | 0
2018-02-13 | 0.1 | 0.1 | 0.5 | 2 | 10 | 1 | 15 | 0
2018-02-14 | 0.1 | 0.1 | 0.5 | 2 | 10 | 1 | 15 | 0
2018-02-15 | 0.1 | 0.1 | 0.5 | 2 | 10 | 1 | 15 | 0
2018-02-16 | 0.1 | 0.1 | 0.5 | 2 | 10 | 1 | 15 | 0
2018-02-17 | 0.1 | 0.1 | 0.5 | 2 | 10 | 1 | 15 | 0
2018-02-18 | 0.1 | 0.1 | 0.5 | 2 | 10 | 1 | 15 | 0
2018-02-19 | 0.1 | 0.1 | 0.5 | 2 | 10 | 1 | 15 | 0
2018-02-20 | 0.1 | 0.1 | 0.5 | 2 | 10 | 1 | 15 | 0
2018-02-21 | 0.1 | 0.1 | 0.5 | 2 | 10 | 1 | 15 | 0
2018-02-22 | 0.1 | 0.1 | 0.5 | 2 | 10 | 1 | 15 | 0
2018-02-23 | 0.1 | 0.1 | 0.5 | 2 | 10 | 1 | 15 | 0
2018-02-24 | 0.1 | 0.1 | 0.5 | 2 | 10 | 1 | 15 | 0
2018-02-25 | 0.1 | 0.1 | 0.5 | 2 | 10 | 1 | 15 | 0
2018-02-26 | 0.1 | 0.1 | 0.5 | 2 | 10 | 1 | 15 | 0
2018-02-27 | 0.1 | 0.1 | 0.5 | 2 | 10 | 1 | 15 | 0
2018-02-28 | 0.1 | 0.1 | 0.5 | 2 | 10 | 1 | 15 | 0
2018-03-01 | 0.1 | 0.1 | 0.5 | 2 | 10 | 1 | 15 | 0
2018-03-02 | 0.1 | 0.1 | 0.5 | 2 | 10 | 1 | 15 | 0
2018-03-03 | 0.1 | 0.1 | 0.5 | 2 | 10 | 1 | 15 | 0
2018-03-04 | 0.1 | 0.1 | 0.5 | 2 | 10 | 1 | 15 | 0
2018-03-05 | 0.1 | 0.1 | 0.5 | 2 | 10 | 1 | 15 | 0
2018-03-06 | 0.1 | 0.1 | 0.5 | 2 | 10 | 1 | 15 | 0
2018-03-07 | 0.1 | 0.1 | 0.5 | 2 | 10 | 1 | 15 | 0
2018-03-08 | 0.1 | 0.1 | 0.5 | 2 | 10 | 1 | 15 | 0
2018-03-09 | 0.1 | 0.1 | 0.5 | 2 | 10 | 1 | 15 | 0
2018-03-10 | 0.1 | 0.1 | 0.5 | 2 | 10 | 1 | 15 | 0
2018-03-11 | 0.1 | 0.1 | 0.5 | 2 | 10 | 1 | 15 | 0
2018-03-12 | 0.1 | 0.1 | 0.5 | 2 | 10 | 1 | 15 | 0
2018-03-13 | 0.1 | 0.1 | 0.5 | 2 | 10 | 1 | 15 | 0
2018-03-14 | 0.1 | 0.1 | 0.5 | 2 | 10 | 1 | 15 | 0
2018-03-15 | 0.1 | 0.1 | 0.5 | 2 | 10 | 1 | 15 | 0
2018-03-16 | 0.1 | 0.1 | 0.5 | 2 | 10 | 1 | 15 | 0
2018-03-17 | 0.1 | 0.1 | 0.5 | 2 | 10 | 1 | 15 | 0
2018-03-18 | 0.1 | 0.1 | 0.5 | 2 | 10 | 1 | 15 | 0
2018-03-19 | 0.1 | 0.1 | 0.5 | 2 | 10 | 1 | 15 | 0
2018-03-20 | 0.1 | 0.1 | 0.5 | 2 | 10 | 1 | 15 | 0
2018-03-21 | 0.1 | 0.1 | 0.5 | 2 | 10 | 1 | 15 | 0
2018-03-22 | 0.1 | 0.1 | 0.5 | 2 | 10 | 1 | 15 | 0
2018-03-23 | 0.1 | 0.1 | 0.5 | 2 | 10 | 1 | 15 | 0
2018-03-24 | 0.1 | 0.1 | 0.5 | 2 | 10 | 1 | 15 | 0
2018-03-25 | 0.1 | 0.1 | 0.5 | 2 | 10 | 1 | 15 | 0
2018-03-26 | 0.1 | 0.1 | 0.5 | 2 | 10 | 1 | 15 | 0
2018-03-27 | 0.1 | 0.1 | 0.5 | 2 | 10 | 1 | 15 | 0
2018-03-28 | 0.1 | 0.1 | 0.5 | 2 | 10 | 1 | 15 | 0
2018-03-29 | 0.1 | 0.1 | 0.5 | 2 | 10 | 1 | 15 | 0
2018-03-30 | 0.1 | 0.1 | 0.5 | 2 | 10 | 1 | 15 | 0
2018-03-31 | 0.1 | 0.1 | 0.5 | 2 | 10 | 1 | 15 | 0
2018-04-01 | 0.1 | 0.1 | 0.5 | 2 | 10 | 1 | 15 | 0
2018-04-02 | 0.1 | 0.1 | 0.5 | 2 | 10 | 1 | 15 | 0
2018-04-03 | 0.1 | 0.1 | 0.5 | 2 | 10 | 1 | 15 | 0
2018-04-04 | 0.1 | 0.1 | 0.5 | 2 | 10 | 1 | 15 | 0
2018-04-05 | 0.1 | 0.1 | 0.5 | 2 | 10 | 1 | 15 | 0
2018-04-06 | 0.1 | 0.1 | 0.5 | 2 | 10 | 1 | 15 | 0
2018-04-07 | 0.1 | 0.1 | 0.5 | 2 | 10 | 1 | 15 | 0
2018-04-08 | 0.1 | 0.1 | 0.5 | 2 | 10 | 1 | 15 | 0
2018-04-09 | 0.1 | 0.1 | 0.5 | 2 | 10 | 1 | 15 | 0
2018-04-10 | 0.1 | 0.1 | 0.5 | 2 | 10 | 1 | 15 | 0
2018-04-11 | 0.1 | 0.1 | 0.5 | 2 | 10 | 1 | 15 | 0
2018-04-12 | 0.1 | 0.1 | 0.5 | 2 | 10 | 1 | 15 | 0
2018-04-13 | 0.1 | 0.1 | 0.5 | 2 | 10 | 1 | 15 | 0
2018-04-14 | 0.1 | 0.1 | 0.5 | 2 | 10 | 1 | 15 | 0
2018-04-15 | 0.1 | 0.1 | 0.5 | 2 | 10 | 1 | 15 | 0
2018-04-16 | 0.1 | 0.1 | 0.5 | 2 | 10 | 1 | 15 | 0
2018-04-17 | 0.1 | 0.1 | 0.5 | 2 | 10 | 1 | 15 | 0
2018-04-18 | 0.1 | 0.1 | 0.5 | 2 | 10 | 1 | 15 | 0
2018-04-19 | 0.1 | 0.1 | 0.5 | 2 | 10 | 1 | 15 | 0
2018-04-20 | 0.1 | 0.1 | 0.5 | 2 | 10 | 1 | 15 | 0
2018-04-21 | 0.1 | 0.1 | 0.5 | 2 | 10 | 1 | 15 | 0
2018-04-22 | 0.1 | 0.1 | 0.5 | 2 | 10 | 1 | 15 | 0
2018-04-23 | 0.1 | 0.1 | 0.5 | 2 | 10 | 1 | 15 | 0
2018-04-24 | 0.1 | 0.1 | 0.5 | 2 | 10 | 1 | 15 | 0
2018-04-25 | 0.1 | 0.1 | 0.5 | 2 | 10 | 1 | 15 | 0
2018-04-26 | 0.1 | 0.1 | 0.5 | 2 | 10 | 1 | 15 | 0
2018-04-27 | 0.1 | 0.1 | 0.5 | 2 | 10 | 1 | 15 | 0
2018-04-28 | 0.1 | 0.1 | 0.5 | 2 | 10 | 1 | 15 | 0
2018-04-29 | 0.1 | 0.1 | 0.5 | 2 | 10 | 1 | 15 | 0
2018-04-30 | 0.1 | 0.1 | 0.5 | 2 | 10 | 1 | 15 | 0
2018-05-01 | 0.1 | 0.1 | 0.5 | 2 | 10 | 1 | 15 | 0
2018-05-02 | 0.1 | 0.1 | 0.5 | 2 | 10 | 1 | 15 | 0
2018-05-03 | 0.1 | 0.1 | 0.5 | 2 | 10 | 1 | 15 | 0
2018-05-04 | 0.1 | 0.1 | 0.5 | 2 | 10 | 1 | 15 | 0
2018-05-05 | 0.1 | 0.1 | 0.5 | 2 | 10 | 1 | 15 | 0
2018-05-06 | 0.1 | 0.1 | 0.5 | 2 | 10 | 1 | 15 | 0
2018-05-07 | 0.1 | 0.1 | 0.5 | 2 | 10 | 1 | 15 | 0
2018-05-08 | 0.1 | 0.1 | 0.5 | 2 | 10 | 1 | 15 | 0
2018-05-09 | 0.1 | 0.1 | 0.5 | 2 | 10 | 1 | 15 | 0
2018-05-10 | 0.1 | 0.1 | 0.5 | 2 | 10 | 1 | 15 | 0
2018-05-11 | 0.1 | 0.1 | 0.5 | 2 | 10 | 1 | 15 | 0
2018-05-12 | 0.1 | 0.1 | 0.5 | 2 | 10 | 1 | 15 | 0
2018-05-13 | 0.1 | 0.1 | 0.5 | 2 | 10 | 1 | 15 | 0
2018-05-14 | 0.1 | 0.1 | 0.5 | 2 | 10 | 1 | 15 | 0
2018-05-15 | 0.1 | 0.1 | 0.5 | 2 | 10 | 1 | 15 | 0
2018-05-16 | 0.1 | 0.1 | 0.5 | 2 | 10 | 1 | 15 | 0
2018-05-17 | 0.1 | 0.1 | 0.5 | 2 | 10 | 1 | 15 | 0
2018-05-18 | 0.1 | 0.1 | 0.5 | 2 | 10 | 1 | 15 | 0
2018-05-19 | 0.1 | 0.1 | 0.5 | 2 | 10 | 1 | 15 | 0
2018-05-20 | 0.1 | 0.1 | 0.5 | 2 | 10 | 1 | 15 | 0
2018-05-21 | 0.1 | 0.1 | 0.5 | 2 | 10 | 1 | 15 | 0
2018-05-22 | 0.1 | 0.1 | 0.5 | 2 | 10 | 1 | 15 | 0
2018-05-23 | 0.1 | 0.1 | 0.5 | 2 | 10 | 1 | 15 | 0
2018-05-24 | 0.1 | 0.1 | 0.5 | 2 | 10 | 1 | 15 | 0
2018-05-25 | 0.1 | 0.1 | 0.5 | 2 | 10 | 1 | 15 | 0
2018-05-26 | 0.1 | 0.1 | 0.5 | 2 | 10 | 1 | 15 | 0
2018-05-27 | 0.1 | 0.1 | 0.5 | 2 | 10 | 1 | 15 | 0
2018-05-28 | 0.1 | 0.1 | 0.5 | 2 | 10 | 1 | 15 | 0
2018-05-29 | 0.1 | 0.1 | 0.5 | 2 | 10 | 1 | 15 | 0
2018-05-30 | 0.1 | 0.1 | 0.5 | 2 | 10 | 1 | 15 | 0
2018-05-31 | 0.1 | 0.1 | 0.5 | 2 | 10 | 1 | 15 | 0
2018-06-01 | 0.1 | 0.1 | 0.5 | 2 | 10 | 1 | 15 | 0
2018-06-02 | 0.1 | 0.1 | 0.5 | 2 | 10 | 1 | 15 | 0
2018-06-03 | 0.1 | 0.1 | 0.5 | 2 | 10 | 1 | 15 | 0
2018-06-04 | 0.1 | 0.1 | 0.5 | 2 | 10 | 1 | 15 | 0
2018-06-05 | 0.1 | 0.1 | 0.5 | 2 | 10 | 1 | 15 | 0
2018-06-06 | 0.1 | 0.1 | 0.5 | 2 | 10 | 1 | 15 | 0
2018-06-07 | 0.1 | 0.1 | 0.5 | 2 | 10 | 1 | 15 | 0
2018-06-08 | 0.1 | 0.1 | 0.5 | 2 | 10 | 1 | 15 | 0
2018-06-09 | 0.1 | 0.1 | 0.5 | 2 | 10 | 1 | 15 | 0
2018-06-10 | 0.1 | 0.1 | 0.5 | 2 | 10 | 1 | 15 | 0
2018-06-11 | 0.1 | 0.1 | 0.5 | 2 | 10 | 1 | 15 | 0
2018-06-12 | 0.1 | 0.1 | 0.5 | 2 | 10 | 1 | 15 | 0
2018-06-13 | 0.1 | 0.1 | 0.5 | 2 | 10 | 1 | 15 | 0
2018-06-14 | 0.1 | 0.1 | 0.5 | 2 | 10 | 1 | 15 | 0
2018-06-15 | 0.1 | 0.1 | 0.5 | 2 | 10 | 1 | 15 | 0
2018-06-16 | 0.1 | 0.1 | 0.5 | 2 | 10 | 1 | 15 | 0
2018-06-17 | 0.1 | 0.1 | 0.5 | 2 | 10 | 1 | 15 | 0
2018-06-18 | 0.1 | 0.1 | 0.5 | 2 | 10 | 1 | 15 | 0
2018-06-19 | 0.1 | 0.1 | 0.5 | 2 | 10 | 1 | 15 | 0
2018-06-20 | 0.1 | 0.1 | 0.5 | 2 | 10 | 1 | 15 | 0
2018-06-21 | 0.1 | 0.1 | 0.5 | 2 | 10 | 1 | 15 | 0
2018-06-22 | 0.1 | 0.1 | 0.5 | 2 | 10 | 1 | 15 | 0
2018-06-23 | 0.1 | 0.1 | 0.5 | 2 | 10 | 1 | 15 | 0
2018-06-24 | 0.1 | 0.1 | 0.5 | 2 | 10 | 1 | 15 | 0
2018-06-25 | 0.1 | 0.1 | 0.5 | 2 | 10 | 1 | 15 | 0
2018-06-26 | 0.1 | 0.1 | 0.5 | 2 | 10 | 1 | 15 | 0
2018-06-27 | 0.1 | 0.1 | 0.5 | 2 | 10 | 1 | 15 | 0
2018-06-28 | 0.1 | 0.1 | 0.5 | 2 | 10 | 1 | 15 | 0
2018-06-29 | 0.1 | 0.1 | 0.5 | 2 | 10 | 1 | 15 | 0
2018-06-30 | 0.1 | 0.1 | 0.5 | 2 | 10 | 1 | 15 | 0
2018-07-01 | 0.1 | 0.1 | 0.5 | 2 | 10 | 1 | 15 | 0
2018-07-02 | 0.1 | 0.1 | 0.5 | 2 | 10 | 1 | 15 | 0
2018-07-03 | 0.1 | 0.1 | 0.5 | 2 | 10 | 1 | 15 | 0
2018-07-04 | 0.1 | 0.1 | 0.5 | 2 | 10 | 1 | 15 | 0
2018-07-05 | 0.1 | 0.1 | 0.5 | 2 | 10 | 1 | 15 | 0
2018-07-06 | 0.1 | 0.1 | 0.5 | 2 | 10 | 1 | 15 | 0
2018-07-07 | 0.1 | 0.1 | 0.5 | 2 | 10 | 1 | 15 | 0
2018-07-08 | 0.1 | 0.1 | 0.5 | 2 | 10 | 1 | 15 | 0
2018-07-09 | 0.1 | 0.1 | 0.5 | 2 | 10 | 1 | 15 | 0
2018-07-10 | 0.1 | 0.1 | 0.5 | 2 | 10 | 1 | 15 | 0
2018-07-11 | 0.1 | 0.1 | 0.5 | 2 | 10 | 1 | 15 | 0
2018-07-12 | 0.1 | 0.1 | 0.5 | 2 | 10 | 1 | 15 | 0
2018-07-13 | 0.1 | 0.1 | 0.5 | 2 | 10 | 1 | 15 | 0
2018-07-14 | 0.1 | 0.1 | 0.5 | 2 | 10 | 1 | 15 | 0
2018-07-15 | 0.1 | 0.1 | 0.5 | 2 | 10 | 1 | 15 | 0
2018-07-16 | 0.1 | 0.1 | 0.5 | 2 | 10 | 1 | 15 | 0
2018-07-17 | 0.1 | 0.1 | 0.5 | 2 | 10 | 1 | 15 | 0
2018-07-18 | 0.1 | 0.1 | 0.5 | 2 | 10 | 1 | 15 | 0
2018-07-19 | 0.1 | 0.1 | 0.5 | 2 | 10 | 1 | 15 | 0
2018-07-20 | 0.1 | 0.1 | 0.5 | 2 | 10 | 1 | 15 | 0
2018-07-21 | 0.1 | 0.1 | 0.5 | 2 | 10 | 1 | 15 | 0
2018-07-22 | 0.1 | 0.1 | 0.5 | 2 | 10 | 1 | 15 | 0
2018-07-23 | 0.1 | 0.1 | 0.5 | 2 | 10 | 1 | 15 | 0
2018-07-24 | 0.1 | 0.1 | 0.5 | 2 | 10 | 1 | 15 | 0
2018-07-25 | 0.1 | 0.1 | 0.5 | 2 | 10 | 1 | 15 | 0
2018-07-26 | 0.1 | 0.1 | 0.5 | 2 | 10 | 1 | 15 | 0
2018-07-27 | 0.1 | 0.1 | 0.5 | 2 | 10 | 1 | 15 | 0
2018-07-28 | 0.1 | 0.1 | 0.5 | 2 | 10 | 1 | 15 | 0
2018-07-29 | 0.1 | 0.1 | 0.5 | 2 | 10 | 1 | 15 | 0
2018-07-30 | 0.1 | 0.1 | 0.5 | 2 | 10 | 1 | 15 | 0
2018-07-31 | 0.1 | 0.1 | 0.5 | 2 | 10 | 1 | 15 | 0
2018-08-01 | 0.1 | 0.1 | 0.5 | 2 | 10 | 1 | 15 | 0
2018-08-02 | 0.1 | 0.1 | 0.5 | 2 | 10 | 1 | 15 | 0
2018-08-03 | 0.1 | 0.1 | 0.5 | 2 | 10 | 1 | 15 | 0
2018-08-04 | 0.1 | 0.1 | 0.5 | 2 | 10 | 1 | 15 | 0
2018-08-05 | 0.1 | 0.1 | 0.5 | 2 | 10 | 1 | 15 | 0
2018-08-06 | 0.1 | 0.1 | 0.5 | 2 | 10 | 1 | 15 | 0
2018-08-07 | 0.1 | 0.1 | 0.5 | 2 | 10 | 1 | 15 | 0
2018-08-08 | 0.1 | 0.1 | 0.5 | 2 | 10 | 1 | 15 | 0
2018-08-09 | 0.1 | 0.1 | 0.5 | 2 | 10 | 1 | 15 | 0
2018-08-10 | 0.1 | 0.1 | 0.5 | 2 | 10 | 1 | 15 | 0
2018-08-11 | 0.1 | 0.1 | 0.5 | 2 | 10 | 1 | 15 | 0
2018-08-12 | 0.1 | 0.1 | 0.5 | 2 | 10 | 1 | 15 | 0
2018-08-13 | 0.1 | 0.1 | 0.5 | 2 | 10 | 1 | 15 | 0
2018-08-14 | 0.1 | 0.1 | 0.5 | 2 | 10 | 1 | 15 | 0
2018-08-15 | 0.1 | 0.1 | 0.5 | 2 | 10 | 1 | 15 | 0
2018-08-16 | 0.1 | 0.1 | 0.5 | 2 | 10 | 1 | 15 | 0
2018-08-17 | 0.1 | 0.1 | 0.5 | 2 | 10 | 1 | 15 | 0
2018-08-18 | 0.1 | 0.1 | 0.5 | 2 | 10 | 1 | 15 | 0
2018-08-19 | 0.1 | 0.1 | 0.5 | 2 | 10 | 1 | 15 | 0
2018-08-20 | 0.1 | 0.1 | 0.5 | 2 | 10 | 1 | 15 | 0
2018-08-21 | 0.1 | 0.1 | 0.5 | 2 | 10 | 1 | 15 | 0
2018-08-22 | 0.1 | 0.1 | 0.5 | 2 | 10 | 1 | 15 | 0
2018-08-23 | 0.1 | 0.1 | 0.5 | 2 | 10 | 1 | 15 | 0
2018-08-24 | 0.1 | 0.1 | 0.5 | 2 | 10 | 1 | 15 | 0
2018-08-25 | 0.1 | 0.1 | 0.5 | 2 | 10 | 1 | 15 | 0
2018-08-26 | 0.1 | 0.1 | 0.5 | 2 | 10 | 1 | 15 | 0
2018-08-27 | 0.1 | 0.1 | 0.5 | 2 | 10 | 1 | 15 | 0
2018-08-28 | 0.1 | 0.1 | 0.5 | 2 | 10 | 1 | 15 | 0
2018-08-29 | 0.1 | 0.1 | 0.5 | 2 | 10 | 1 | 15 | 0
2018-08-30 | 0.1 | 0.1 | 0.5 | 2 | 10 | 1 | 15 | 0
2018-08-31 | 0.1 | 0.1 | 0.5 | 2 | 10 | 1 | 15 | 0
2018-09-01 | 0.1 | 0.1 | 0.5 | 2 | 10 | 1 | 15 | 0
2018-09-02 | 0.1 | 0.1 | 0.5 | 2 | 10 | 1 | 15 | 0
2018-09-03 | 0.1 | 0.1 | 0.5 | 2 | 10 | 1 | 15 | 0
2018-09-04 | 0.1 | 0.1 | 0.5 | 2 | 10 | 1 | 15 | 0
2018-09-05 | 0.1 | 0.1 | 0.5 | 2 | 10 | 1 | 15 | 0
2018-09-06 | 0.1 | 0.1 | 0.5 | 2 | 10 | 1 | 15 | 0
2018-09-07 | 0.1 | 0.1 | 0.5 | 2 | 10 | 1 | 15 | 0
2018-09-08 | 0.1 | 0.1 | 0.5 | 2 | 10 | 1 | 15 | 0
2018-09-09 | 0.1 | 0.1 | 0.5 | 2 | 10 | 1 | 15 | 0
2018-09-10 | 0.1 | 0.1 | 0.5 | 2 | 10 | 1 | 15 | 0
2018-09-11 | 0.1 | 0.1 | 0.5 | 2 | 10 | 1 | 15 | 0
2018-09-12 | 0.1 | 0.1 | 0.5 | 2 | 10 | 1 | 15 | 0
2018-09-13 | 0.1 | 0.1 | 0.5 | 2 | 10 | 1 | 15 | 0
2018-09-14 | 0.1 | 0.1 | 0.5 | 2 | 10 | 1 | 15 | 0
2018-09-15 | 0.1 | 0.1 | 0.5 | 2 | 10 | 1 | 15 | 0
2018-09-16 | 0.1 | 0.1 | 0.5 | 2 | 10 | 1 | 15 | 0
2018-09-17 | 0.1 | 0.1 | 0.5 | 2 | 10 | 1 | 15 | 0
2018-09-18 | 0.1 | 0.1 | 0.5 | 2 | 10 | 1 | 15 | 0
2018-09-19 | 0.1 | 0.1 | 0.5 | 2 | 10 | 1 | 15 | 0
2018-09-20 | 0.1 | 0.1 | 0.5 | 2 | 10 | 1 | 15 | 0
2018-09-21 | 0.1 | 0.1 | 0.5 | 2 | 10 | 1 | 15 | 0
2018-09-22 | 0.1 | 0.1 | 0.5 | 2 | 10 | 1 | 15 | 0
2018-09-23 | 0.1 | 0.1 | 0.5 | 2 | 10 | 1 | 15 | 0
2018-09-24 | 0.1 | 0.1 | 0.5 | 2 | 10 | 1 | 15 | 0
2018-09-25 | 0.1 | 0.1 | 0.5 | 2 | 10 | 1 | 15 | 0
2018-09-26 | 0.1 | 0.1 | 0.5 | 2 | 10 | 1 | 15 | 0
2018-09-27 | 0.1 | 0.1 | 0.5 | 2 | 10 | 1 | 15 | 0
2018-09-28 | 0.1 | 0.1 | 0.5 | 2 | 10 | 1 | 15 | 0
2018-09-29 | 0.1 | 0.1 | 0.5 | 2 | 10 | 1 | 15 | 0
2018-09-30 | 0.1 | 0.1 | 0.5 | 2 | 10 | 1 | 15 | 0
2018-10-01 | 0.1 | 0.1 | 0.5 | 2 | 10 | 1 | 15 | 0
2018-10-02 | 0.1 | 0.1 | 0.5 | 2 | 10 | 1 | 15 | 0
2018-10-03 | 0.1 | 0.1 | 0.5 | 2 | 10 | 1 | 15 | 0
2018-10-04 | 0.1 | 0.1 | 0.5 | 2 | 10 | 1 | 15 | 0
2018-10-05 | 0.1 | 0.1 | 0.5 | 2 | 10 | 1 | 15 | 0
2018-10-06 | 0.1 | 0.1 | 0.5 | 2 | 10 | 1 | 15 | 0
2018-10-07 | 0.1 | 0.1 | 0.5 | 2 | 10 | 1 | 15 | 0
2018-10-08 | 0.1 | 0.1 | 0.5 | 2 | 10 | 1 | 15 | 0
2018-10-09 | 0.1 | 0.1 | 0.5 | 2 | 10 | 1 | 15 | 0
2018-10-10 | 0.1 | 0.1 | 0.5 | 2 | 10 | 1 | 15 | 0
2018-10-11 | 0.1 | 0.1 | 0.5 | 2 | 10 | 1 | 15 | 0
2018-10-12 | 0.1 | 0.1 | 0.5 | 2 | 10 | 1 | 15 | 0
2018-10-13 | 0.1 | 0.1 | 0.5 | 2 | 10 | 1 | 15 | 0
2018-10-14 | 0.1 | 0.1 | 0.5 | 2 | 10 | 1 | 15 | 0
2018-10-15 | 0.1 | 0.1 | 0.5 | 2 | 10 | 1 | 15 | 0
2018-10-16 | 0.1 | 0.1 | 0.5 | 2 | 10 | 1 | 15 | 0
2018-10-17 | 0.1 | 0.1 | 0.5 | 2 | 10 | 1 | 15 | 0
2018-10-18 | 0.1 | 0.1 | 0.5 | 2 | 10 | 1 | 15 | 0
2018-10-19 | 0.1 | 0.1 | 0.5 | 2 | 10 | 1 | 15 | 0
2018-10-20 | 0.1 | 0.1 | 0.5 | 2 | 10 | 1 | 15 | 0
2018-10-21 | 0.1 | 0.1 | 0.5 | 2 | 10 | 1 | 15 | 0
2018-10-22 | 0.1 | 0.1 | 0.5 | 2 | 10 | 1 | 15 | 0
2018-10-23 | 0.1 | 0.1 | 0.5 | 2 | 10 | 1 | 15 | 0
2018-10-24 | 0.1 | 0.1 | 0.5 | 2 | 10 | 1 | 15 | 0
2018-10-25 | 0.1 | 0.1 | 0.5 | 2 | 10 | 1 | 15 | 0
2018-10-26 | 0.1 | 0.1 | 0.5 | 2 | 10 | 1 | 15 | 0
2018-10-27 | 0.1 | 0.1 | 0.5 | 2 | 10 | 1 | 15 | 0
2018-10-28 | 0.1 | 0.1 | 0.5 | 2 | 10 | 1 | 15 | 0
2018-10-29 | 0.1 | 0.1 | 0.5 | 2 | 10 | 1 | 15 | 0
2018-10-30 | 0.1 | 0.1 | 0.5 | 2 | 10 | 1 | 15 | 0
2018-10-31 | 0.1 | 0.1 | 0.5 | 2 | 10 | 1 | 15 | 0
2018-11-01 | 0.1 | 0.1 | 0.5 | 2 | 10 | 1 | 15 | 0
2018-11-02 | 0.1 | 0.1 | 0.5 | 2 | 10 | 1 | 15 | 0
2018-11-03 | 0.1 | 0.1 | 0.5 | 2 | 10 | 1 | 15 | 0
2018-11-04 | 0.1 | 0.1 | 0.5 | 2 | 10 | 1 | 15 | 0
2018-11-05 | 0.1 | 0.1 | 0.5 | 2 | 10 | 1 | 15 | 0
2018-11-06 | 0.1 | 0.1 | 0.5 | 2 | 10 | 1 | 15 | 0
2018-11-07 | 0.1 | 0.1 | 0.5 | 2 | 10 | 1 | 15 | 0
2018-11-08 | 0.1 | 0.1 | 0.5 | 2 | 10 | 1 | 15 | 0
2018-11-09 | 0.1 | 0.1 | 0.5 | 2 | 10 | 1 | 15 | 0
2018-11-10 | 0.1 | 0.1 | 0.5 | 2 | 10 | 1 | 15 | 0
2018-11-11 | 0.1 | 0.1 | 0.5 | 2 | 10 | 1 | 15 | 0
2018-11-12 | 0.1 | 0.1 | 0.5 | 2 | 10 | 1 | 15 | 0
2018-11-13 | 0.1 | 0.1 | 0.5 | 2 | 10 | 1 | 15 | 0
2018-11-14 | 0.1 | 0.1 | 0.5 | 2 | 10 | 1 | 15 | 0
2018-11-15 | 0.1 | 0.1 | 0.5 | 2 | 10 | 1 | 15 | 0
2018-11-16 | 0.1 | 0.1 | 0.5 | 2 | 10 | 1 | 15 | 0
2018-11-17 | 0.1 | 0.1 | 0.5 | 2 | 10 | 1 | 15 | 0
2018-11-18 | 0.1 | 0.1 | 0.5 | 2 | 10 | 1 | 15 | 0
2018-11-19 | 0.1 | 0.1 | 0.5 | 2 | 10 | 1 | 15 | 0
2018-11-20 | 0.1 | 0.1 | 0.5 | 2 | 10 | 1 | 15 | 0
2018-11-21 | 0.1 | 0.1 | 0.5 | 2 | 10 | 1 | 15 | 0
2018-11-22 | 0.1 | 0.1 | 0.5 | 2 | 10 | 1 | 15 | 0
2018-11-23 | 0.1 | 0.1 | 0.5 | 2 | 10 | 1 | 15 | 0
2018-11-24 | 0.1 | 0.1 | 0.5 | 2 | 10 | 1 | 15 | 0
2018-11-25 | 0.1 | 0.1 | 0.5 | 2 | 10 | 1 | 15 | 0
2018-11-26 | 0.1 | 0.1 | 0.5 | 2 | 10 | 1 | 15 | 0
2018-11-27 | 0.1 | 0.1 | 0.5 | 2 | 10 | 1 | 15 | 0
2018-11-28 | 0.1 | 0.1 | 0.5 | 2 | 10 | 1 | 15 | 0
2018-11-29 | 0.1 | 0.1 | 0.5 | 2 | 10 | 1 | 15 | 0
2018-11-30 | 0.1 | 0.1 | 0.5 | 2 | 10 | 1 | 15 | 0
2018-12-01 | 0.1 | 0.1 | 0.5 | 2 | 10 | 1 | 15 | 0
2018-12-02 | 0.1 | 0.1 | 0.5 | 2 | 10 | 1 | 15 | 0
2018-12-03 | 0.1 | 0.1 | 0.5 | 2 | 10 | 1 | 15 | 0
2018-12-04 | 0.1 | 0.1 | 0.5 | 2 | 10 | 1 | 15 | 0
2018-12-05 | 0.1 | 0.1 | 0.5 | 2 | 10 | 1 | 15 | 0
2018-12-06 | 0.1 | 0.1 | 0.5 | 2 | 10 | 1 | 15 | 0
2018-12-07 | 0.1 | 0.1 | 0.5 | 2 | 10 | 1 | 15 | 0
2018-12-08 | 0.1 | 0.1 | 0.5 | 2 | 10 | 1 | 15 | 0
2018-12-09 | 0.1 | 0.1 | 0.5 | 2 | 10 | 1 | 15 | 0
2018-12-10 | 0.1 | 0.1 | 0.5 | 2 | 10 | 1 | 15 | 0
2018-12-11 | 0.1 | 0.1 | 0.5 | 2 | 10 | 1 | 15 | 0
2018-12-12 | 0.1 | 0.1 | 0.5 | 2 | 10 | 1 | 15 | 0
2018-12-13 | 0.1 | 0.1 | 0.5 | 2 | 10 | 1 | 15 | 0
2018-12-14 | 0.1 | 0.1 | 0.5 | 2 | 10 | 1 | 15 | 0
2018-12-15 | 0.1 | 0.1 | 0.5 | 2 | 10 | 1 | 15 | 0
2018-12-16 | 0.1 | 0.1 | 0.5 | 2 | 10 | 1 | 15 | 0
2018-12-17 | 0.1 | 0.1 | 0.5 | 2 | 10 | 1 | 15 | 0
2018-12-18 | 0.1 | 0.1 | 0.5 | 2 | 10 | 1 | 15 | 0
2018-12-19 | 0.1 | 0.1 | 0.5 | 2 | 10 | 1 | 15 | 0
2018-12-20 | 0.1 | 0.1 | 0.5 | 2 | 10 | 1 | 15 | 0
2018-12-21 | 0.1 | 0.1 | 0.5 | 2 | 10 | 1 | 15 | 0
2018-12-22 | 0.1 | 0.1 | 0.5 | 2 | 10 | 1 | 15 | 0
2018-12-23 | 0.1 | 0.1 | 0.5 | 2 | 10 | 1 | 15 | 0
2018-12-24 | 0.1 | 0.1 | 0.5 | 2 | 10 | 1 | 15 | 0
2018-12-25 | 0.1 | 0.1 | 0.5 | 2 | 10 | 1 | 15 | 0
2018-12-26 | 0.1 | 0.1 | 0.5 | 2 | 10 | 1 | 15 | 0
2018-12-27 | 0.1 | 0.1 | 0.5 | 2 | 10 | 1 | 15 | 0
2018-12-28 | 0.1 | 0.1 | 0.5 | 2 | 10 | 1 | 15 | 0
2018-12-29 | 0.1 | 0.1 | 0.5 | 2 | 10 | 1 | 15 | 0
2018-12-30 | 0.1 | 0.1 | 0.5 | 2 | 10 | 1 | 15 | 0
2018-12-31 | 0.1 | 0.1 | 0.5 | 2 | 10 | 1 | 15 | 0
2019-01-01 | 0.1 | 0.1 | 0.5 | 2 | 10 | 1 | 15 | 0
2019-01-02 | 0.1 | 0.1 | 0.5 | 2 | 10 | 1 | 15 | 0
2019-01-03 | 0.1 | 0.1 | 0.5 | 2 | 10 | 1 | 15 | 0
2019-01-04 | 0.1 | 0.1 | 0.5 | 2 | 10 | 1 | 15 | 0
2019-01-05 | 0.1 | 0.1 | 0.5 | 2 | 10 | 1 | 15 | 0
2019-01-06 | 0.1 | 0.1 | 0.5 | 2 | 10 | 1 | 15 | 0
2019-01-07 | 0.1 | 0.1 | 0.5 | 2 | 10 | 1 | 15 | 0
2019-01-08 | 0.1 | 0.1 | 0.5 | 2 | 10 | 1 | 15 | 0
2019-01-09 | 0.1 | 0.1 | 0.5 | 2 | 10 | 1 | 15 | 0
2019-01-10 | 0.1 | 0.1 | 0.5 | 2 | 10 | 1 | 15 | 0
2019-01-11 | 0.1 | 0.1 | 0.5 | 2 | 10 | 1 | 15 | 0
2019-01-12 | 0.1 | 0.1 | 0.5 | 2 | 10 | 1 | 15 | 0
2019-01-13 | 0.1 | 0.1 | 0.5 | 2 | 10 | 1 | 15 | 0
2019-01-14 | 0.1 | 0.1 | 0.5 | 2 | 10 | 1 | 15 | 0
2019-01-15 | 0.1 | 0.1 | 0.5 | 2 | 10 | 1 | 15 | 0
2019-01-16 | 0.1 | 0.1 | 0.5 | 2 | 10 | 1 | 15 | 0
2019-01-17 | 0.1 | 0.1 | 0.5 | 2 | 10 | 1 | 15 | 0
2019-01-18 | 0.1 | 0.1 | 0.5 | 2 | 10 | 1 | 15 | 0
2019-01-19 | 0.1 | 0.1 | 0.5 | 2 | 10 | 1 | 15 | 0
2019-01-20 | 0.1 | 0.1 | 0.5 | 2 | 10 | 1 | 15 | 0
2019-01-21 | 0.1 | 0.1 | 0.5 | 2 | 10 | 1 | 15 | 0
2019-01-22 | 0.1 | 0.1 | 0.5 | 2 | 10 | 1 | 15 | 0
2019-01-23 | 0.1 | 0.1 | 0.5 | 2 | 10 | 1 | 15 | 0
2019-01-24 | 0.1 | 0.1 | 0.5 | 2 | 10 | 1 | 15 | 0
2019-01-25 | 0.1 | 0.1 | 0.5 | 2 | 10 | 1 | 15 | 0
2019-01-26 | 0.1 | 0.1 | 0.5 | 2 | 10 | 1 | 15 | 0
2019-01-27 | 0.1 | 0.1 | 0.5 | 2 | 10 | 1 | 15 | 0
2019-01-28 | 0.1 | 0.1 | 0.5 | 2 | 10 | 1 | 15 | 0
2019-01-29 | 0.1 | 0.1 | 0.5 | 2 | 10 | 1 | 15 | 0
2019-01-30 | 0.1 | 0.1 | 0.5 | 2 | 10 | 1 | 15 | 0
2019-01-31 | 0.1 | 0.1 | 0.5 | 2 | 10 | 1 | 15 | 0
2019-02-01 | 0.1 | 0.1 | 0.5 | 2 | 10 | 1 | 15 | 0
2019-02-02 | 0.1 | 0.1 | 0.5 | 2 | 10 | 1 | 15 | 0
2019-02-03 | 0.1 | 0.1 | 0.5 | 2 | 10 | 1 | 15 | 0
2019-02-04 | 0.1 | 0.1 | 0.5 | 2 | 10 | 1 | 15 | 0
2019-02-05 | 0.1 | 0.1 | 0.5 | 2 | 10 | 1 | 15 | 0
2019-02-06 | 0.1 | 0.1 | 0.5 | 2 | 10 | 1 | 15 | 0
2019-02-07 | 0.1 | 0.1 | 0.5 | 2 | 10 | 1 | 15 | 0
2019-02-08 | 0.1 | 0.1 | 0.5 | 2 | 10 | 1 | 15 | 0
2019-02-09 | 0.1 | 0.1 | 0.5 | 2 | 10 | 1 | 15 | 0
2019-02-10 | 0.1 | 0.1 | 0.5 | 2 | 10 | 1 | 15 | 0
2019-02-11 | 0.1 | 0.1 | 0.5 | 2 | 10 | 1 | 15 | 0
2019-02-12 | 0.1 | 0.1 | 0.5 | 2 | 10 | 1 | 15 | 0
2019-02-13 | 0.1 | 0.1 | 0.5 | 2 | 10 | 1 | 15 | 0
2019-02-14 | 0.1 | 0.1 | 0.5 | 2 | 10 | 1 | 15 | 0
2019-02-15 | 0.1 | 0.1 | 0.5 | 2 | 10 | 1 | 15 | 0
2019-02-16 | 0.1 | 0.1 | 0.5 | 2 | 10 | 1 | 15 | 0
2019-02-17 | 0.1 | 0.1 | 0.5 | 2 | 10 | 1 | 15 | 0
2019-02-18 | 0.1 | 0.1 | 0.5 | 2 | 10 | 1 | 15 | 0
2019-02-19 | 0.1 | 0.1 | 0.5 | 2 | 10 | 1 | 15 | 0
2019-02-20 | 0.1 | 0.1 | 0.5 | 2 | 10 | 1 | 15 | 0
2019-02-21 | 0.1 | 0.1 | 0.5 | 2 | 10 | 1 | 15 | 0
2019-02-22 | 0.1 | 0.1 | 0.5 | 2 | 10 | 1 | 15 | 0
2019-02-23 | 0.1 | 0.1 | 0.5 | 2 | 10 | 1 | 15 | 0
2019-02-24 | 0.1 | 0.1 | 0.5 | 2 | 10 | 1 | 15 | 0
2019-02-25 | 0.1 | 0.1 | 0.5 | 2 | 10 | 1 | 15 | 0
2019-02-26 | 0.1 | 0.1 | 0.5 | 2 | 10 | 1 | 15 | 0
2019-02-27 | 0.1 | 0.1 | 0.5 | 2 | 10 | 1 | 15 | 0
2019-02-28 | 0.1 | 0.1 | 0.5 | 2 | 10 | 1 | 15 | 0
2019-03-01 | 0.1 | 0.1 | 0.5 | 2 | 10 | 1 | 15 | 0
2019-03-02 | 0.1 | 0.1 | 0.5 | 2 | 10 | 1 | 15 | 0
2019-03-03 | 0.1 | 0.1 | 0.5 | 2 | 10 | 1 | 15 | 0
2019-03-04 | 0.1 | 0.1 | 0.5 | 2 | 10 | 1 | 15 | 0
2019-03-05 | 0.1 | 0.1 | 0.5 | 2 | 10 | 1 | 15 | 0
2019-03-06 | 0.1 | 0.1 | 0.5 | 2 | 10 | 1 | 15 | 0
2019-03-07 | 0.1 | 0.1 | 0.5 | 2 | 10 | 1 | 15 | 0
2019-03-08 | 0.1 | 0.1 | 0.5 | 2 | 10 | 1 | 15 | 0
2019-03-09 | 0.1 | 0.1 | 0.5 | 2 | 10 | 1 | 15 | 0
2019-03-10 | 0.1 | 0.1 | 0.5 | 2 | 10 | 1 | 15 | 0
2019-03-11 | 0.1 | 0.1 | 0.5 | 2 | 10 | 1 | 15 | 0
2019-03-12 | 0.1 | 0.1 | 0.5 | 2 | 10 | 1 | 15 | 0
2019-03-13 | 0.1 | 0.1 | 0.5 | 2 | 10 | 1 | 15 | 0
2019-03-14 | 0.1 | 0.1 | 0.5 | 2 | 10 | 1 | 15 | 0
2019-03-15 | 0.1 | 0.1 | 0.5 | 2 | 10 | 1 | 15 | 0
2019-03-16 | 0.1 | 0.1 | 0.5 | 2 | 10 | 1 | 15 | 0
2019-03-17 | 0.1 | 0.1 | 0.5 | 2 | 10 | 1 | 15 | 0
2019-03-18 | 0.1 | 0.1 | 0.5 | 2 | 10 | 1 | 15 | 0
2019-03-19 | 0.1 | 0.1 | 0.5 | 2 | 10 | 1 | 15 | 0
2019-03-20 | 0.1 | 0.1 | 0.5 | 2 | 10 | 1 | 15 | 0
2019-03-21 | 0.1 | 0.1 | 0.5 | 2 | 10 | 1 | 15 | 0
2019-03-22 | 0.1 | 0.1 | 0.5 | 2 | 10 | 1 | 15 | 0
2019-03-23 | 0.1 | 0.1 | 0.5 | 2 | 10 | 1 | 15 | 0
2019-03-24 | 0.1 | 0.1 | 0.5 | 2 | 10 | 1 | 15 | 0
2019-03-25 | 0.1 | 0.1 | 0.5 | 2 | 10 | 1 | 15 | 0
2019-03-26 | 0.1 | 0.1 | 0.5 | 2 | 10 | 1 | 15 | 0
2019-03-27 | 0.1 | 0.1 | 0.5 | 2 | 10 | 1 | 15 | 0
2019-03-28 | 0.1 | 0.1 | 0.5 | 2 | 10 | 1 | 15 | 0
2019-03-29 | 0.1 | 0.1 | 0.5 | 2 | 10 | 1 | 15 | 0
2019-03-30 | 0.1 | 0.1 | 0.5 | 2 | 10 | 1 | 15 | 0
2019-03-31 | 0.1 | 0.1 | 0.5 | 2 | 10 | 1 | 15 | 0
2019-04-01 | 0.1 | 0.1 | 0.5 | 2 | 10 | 1 | 15 | 0
2019-04-02 | 0.1 | 0.1 | 0.5 | 2 | 10 | 1 | 15 | 0
2019-04-03 | 0.1 | 0.1 | 0.5 | 2 | 10 | 1 | 15 | 0
2019-04-04 | 0.1 | 0.1 | 0.5 | 2 | 10 | 1 | 15 | 0
2019-04-05 | 0.1 | 0.1 | 0.5 | 2 | 10 | 1 | 15 | 0
2019-04-06 | 0.1 | 0.1 | 0.5 | 2 | 10 | 1 | 15 | 0
2019-04-07 | 0.1 | 0.1 | 0.5 | 2 | 10 | 1 | 15 | 0
2019-04-08 | 0.1 | 0.1 | 0.5 | 2 | 10 | 1 | 15 | 0
2019-04-09 | 0.1 | 0.1 | 0.5 | 2 | 10 | 1 | 15 | 0
2019-04-10 | 0.1 | 0.1 | 0.5 | 2 | 10 | 1 | 15 | 0
2019-04-11 | 0.1 | 0.1 | 0.5 | 2 | 10 | 1 | 15 | 0
2019-04-12 | 0.1 | 0.1 | 0.5 | 2 | 10 | 1 | 15 | 0
2019-04-13 | 0.1 | 0.1 | 0.5 | 2 | 10 | 1 | 15 | 0
2019-04-14 | 0.1 | 0.1 | 0.5 | 2 | 10 | 1 | 15 | 0
2019-04-15 | 0.1 | 0.1 | 0.5 | 2 | 10 | 1 | 15 | 0
2019-04-16 | 0.1 | 0.1 | 0.5 | 2 | 10 | 1 | 15 | 0
2019-04-17 | 0.1 | 0.1 | 0.5 | 2 | 10 | 1 | 15 | 0
2019-04-18 | 0.1 | 0.1 | 0.5 | 2 | 10 | 1 | 15 | 0
2019-04-19 | 0.1 | 0.1 | 0.5 | 2 | 10 | 1 | 15 | 0
2019-04-20 | 0.1 | 0.1 | 0.5 | 2 | 10 | 1 | 15 | 0
2019-04-21 | 0.1 | 0.1 | 0.5 | 2 | 10 | 1 | 15 | 0
2019-04-22 | 0.1 | 0.1 | 0.5 | 2 | 10 | 1 | 15 | 0
2019-04-23 | 0.1 | 0.1 | 0.5 | 2 | 10 | 1 | 15 | 0
2019-04-24 | 0.1 | 0.1 | 0.5 | 2 | 10 | 1 | 15 | 0
2019-04-25 | 0.1 | 0.1 | 0.5 | 2 | 10 | 1 | 15 | 0
2019-04-26 | 0.1 | 0.1 | 0.5 | 2 | 10 | 1 | 15 | 0
2019-04-27 | 0.1 | 0.1 | 0.5 | 2 | 10 | 1 | 15 | 0
2019-04-28 | 0.1 | 0.1 | 0.5 | 2 | 10 | 1 | 15 | 0
2019-04-29 | 0.1 | 0.1 | 0.5 | 2 | 10 | 1 | 15 | 0
2019-04-30 | 0.1 | 0.1 | 0.5 | 2 | 10 | 1 | 15 | 0
2019-05-01 | 0.1 | 0.1 | 0.5 | 2 | 10 | 1 | 15 | 0
2019-05-02 | 0.1 | 0.1 | 0.5 | 2 | 10 | 1 | 15 | 0
2019-05-03 | 0.1 | 0.1 | 0.5 | 2 | 10 | 1 | 15 | 0
2019-05-04 | 0.1 | 0.1 | 0.5 | 2 | 10 | 1 | 15 | 0
2019-05-05 | 0.1 | 0.1 | 0.5 | 2 | 10 | 1 | 15 | 0
2019-05-06 | 0.1 | 0.1 | 0.5 | 2 | 10 | 1 | 15 | 0
2019-05-07 | 0.1 | 0.1 | 0.5 | 2 | 10 | 1 | 15 | 0
2019-05-08 | 0.1 | 0.1 | 0.5 | 2 | 10 | 1 | 15 | 0
2019-05-09 | 0.1 | 0.1 | 0.5 | 2 | 10 | 1 | 15 | 0
2019-05-10 | 0.1 | 0.1 | 0.5 | 2 | 10 | 1 | 15 | 0
2019-05-11 | 0.1 | 0.1 | 0.5 | 2 | 10 | 1 | 15 | 0
2019-05-12 | 0.1 | 0.1 | 0.5 | 2 | 10 | 1 | 15 | 0
2019-05-13 | 0.1 | 0.1 | 0.5 | 2 | 10 | 1 | 15 | 0
2019-05-14 | 0.1 | 0.1 | 0.5 | 2 | 10 | 1 | 15 | 0
2019-05-15 | 0.1 | 0.1 | 0.5 | 2 | 10 | 1 | 15 | 0
2019-05-16 | 0.1 | 0.1 | 0.5 | 2 | 10 | 1 | 15 | 0
2019-05-17 | 0.1 | 0.1 | 0.5 | 2 | 10 | 1 | 15 | 0
2019-05-18 | 0.1 | 0.1 | 0.5 | 2 | 10 | 1 | 15 | 0
2019-05-19 | 0.1 | 0.1 | 0.5 | 2 | 10 | 1 | 15 | 0
2019-05-20 | 0.1 | 0.1 | 0.5 | 2 | 10 | 1 | 15 | 0
2019-05-21 | 0.1 | 0.1 | 0.5 | 2 | 10 | 1 | 15 | 0
2019-05-22 | 0.1 | 0.1 | 0.5 | 2 | 10 | 1 | 15 | 0
2019-05-23 | 0.1 | 0.1 | 0.5 | 2 | 10 | 1 | 15 | 0
2019-05-24 | 0.1 | 0.1 | 0.5 | 2 | 10 | 1 | 15 | 0
2019-05-25 | 0.1 | 0.1 | 0.5 | 2 | 10 | 1 | 15 | 0
2019-05-26 | 0.1 | 0.1 | 0.5 | 2 | 10 | 1 | 15 | 0
2019-05-27 | 0.1 | 0.1 | 0.5 | 2 | 10 | 1 | 15 | 0
2019-05-28 | 0.1 | 0.1 | 0.5 | 2 | 10 | 1 | 15 | 0
2019-05-29 | 0.1 | 0.1 | 0.5 | 2 | 10 | 1 | 15 | 0
2019-05-30 | 0.1 | 0.1 | 0.5 | 2 | 10 | 1 | 15 | 0
2019-05-31 | 0.1 | 0.1 | 0.5 | 2 | 10 | 1 | 15 | 0
2019-06-01 | 0.1 | 0.1 | 0.5 | 2 | 10 | 1 | 15 | 0
2019-06-02 | 0.1 | 0.1 | 0.5 | 2 | 10 | 1 | 15 | 0
2019-06-03 | 0.1 | 0.1 | 0.5 | 2 | 10 | 1 | 15 | 0
2019-06-04 | 0.1 | 0.1 | 0.5 | 2 | 10 | 1 | 15 | 0
2019-06-05 | 0.1 | 0.1 | 0.5 | 2 | 10 | 1 | 15 | 0
2019-06-06 | 0.1 | 0.1 | 0.5 | 2 | 10 | 1 | 15 | 0
2019-06-07 | 0.1 | 0.1 | 0.5 | 2 | 10 | 1 | 15 | 0
2019-06-08 | 0.1 | 0.1 | 0.5 | 2 | 10 | 1 | 15 | 0
2019-06-09 | 0.1 | 0.1 | 0.5 | 2 | 10 | 1 | 15 | 0
2019-06-10 | 0.1 | 0.1 | 0.5 | 2 | 10 | 1 | 15 | 0
2019-06-11 | 0.1 | 0.1 | 0.5 | 2 | 10 | 1 | 15 | 0
2019-06-12 | 0.1 | 0.1 | 0.5 | 2 | 10 | 1 | 15 | 0
2019-06-13 | 0.1 | 0.1 | 0.5 | 2 | 10 | 1 | 15 | 0
2019-06-14 | 0.1 | 0.1 | 0.5 | 2 | 10 | 1 | 15 | 0
2019-06-15 | 0.1 | 0.1 | 0.5 | 2 | 10 | 1 | 15 | 0
2019-06-16 | 0.1 | 0.1 | 0.5 | 2 | 10 | 1 | 15 | 0
2019-06-17 | 0.1 | 0.1 | 0.5 | 2 | 10 | 1 | 15 | 0
2019-06-18 | 0.1 | 0.1 | 0.5 | 2 | 10 | 1 | 15 | 0
2019-06-19 | 0.1 | 0.1 | 0.5 | 2 | 10 | 1 | 15 | 0
2019-06-20 | 0.1 | 0.1 | 0.5 | 2 | 10 | 1 | 15 | 0
2019-06-21 | 0.1 | 0.1 | 0.5 | 2 | 10 | 1 | 15 | 0
2019-06-22 | 0.1 | 0.1 | 0.5 | 2 | 10 | 1 | 15 | 0
2019-06-23 | 0.1 | 0.1 | 0.5 | 2 | 10 | 1 | 15 | 0
2019-06-24 | 0.1 | 0.1 | 0.5 | 2 | 10 | 1 | 15 | 0
2019-06-25 | 0.1 | 0.1 | 0.5 | 2 | 10 | 1 | 15 | 0
2019-06-26 | 0.1 | 0.1 | 0.5 | 2 | 10 | 1 | 15 | 0
2019-06-27 | 0.1 | 0.1 | 0.5 | 2 | 10 | 1 | 15 | 0
2019-06-28 | 0.1 | 0.1 | 0.5 | 2 | 10 | 1 | 15 | 0
2019-06-29 | 0.1 | 0.1 | 0.5 | 2 | 10 | 1 | 15 | 0
2019-06-30 | 0.1 | 0.1 | 0.5 | 2 | 10 | 1 | 15 | 0
2019-07-01 | 0.1 | 0.1 | 0.5 | 2 | 10 | 1 | 15 | 0
2019-07-02 | 0.1 | 0.1 | 0.5 | 2 | 10 | 1 | 15 | 0
2019-07-03 | 0.1 | 0.1 | 0.5 | 2 | 10 | 1 | 15 | 0
2019-07-04 | 0.1 | 0.1 | 0.5 | 2 | 10 | 1 | 15 | 0
2019-07-05 | 0.1 | 0.1 | 0.5 | 2 | 10 | 1 | 15 | 0
2019-07-06 | 0.1 | 0.1 | 0.5 | 2 | 10 | 1 | 15 | 0
2019-07-07 | 0.1 | 0.1 | 0.5 | 2 | 10 | 1 | 15 | 0
2019-07-08 | 0.1 | 0.1 | 0.5 | 2 | 10 | 1 | 15 | 0
2019-07-09 | 0.1 | 0.1 | 0.5 | 2 | 10 | 1 | 15 | 0
2019-07-10 | 0.1 | 0.1 | 0.5 | 2 | 10 | 1 | 15 | 0
2019-07-11 | 0.1 | 0.1 | 0.5 | 2 | 10 | 1 | 15 | 0
2019-07-12 | 0.1 | 0.1 | 0.5 | 2 | 10 | 1 | 15 | 0
2019-07-13 | 0.1 | 0.1 | 0.5 | 2 | 10 | 1 | 15 | 0
2019-07-14 | 0.1 | 0.1 | 0.5 | 2 | 10 | 1 | 15 | 0
2019-07-15 | 0.1 | 0.1 | 0.5 | 2 | 10 | 1 | 15 | 0
2019-07-16 | 0.1 | 0.1 | 0.5 | 2 | 10 | 1 | 15 | 0
2019-07-17 | 0.1 | 0.1 | 0.5 | 2 | 10 | 1 | 15 | 0
2019-07-18 | 0.1 | 0.1 | 0.5 | 2 | 10 | 1 | 15 | 0
2019-07-19 | 0.1 | 0.1 | 0.5 | 2 | 10 | 1 | 15 | 0
2019-07-20 | 0.1 | 0.1 | 0.5 | 2 | 10 | 1 | 15 | 0
2019-07-21 | 0.1 | 0.1 | 0.5 | 2 | 10 | 1 | 15 | 0
2019-07-22 | 0.1 | 0.1 | 0.5 | 2 | 10 | 1 | 15 | 0
2019-07-23 | 0.1 | 0.1 | 0.5 | 2 | 10 | 1 | 15 | 0
2019-07-24 | 0.1 | 0.1 | 0.5 | 2 | 10 | 1 | 15 | 0
2019-07-25 | 0.1 | 0.1 | 0.5 | 2 | 10 | 1 | 15 | 0
2019-07-26 | 0.1 | 0.1 | 0.5 | 2 | 10 | 1 | 15 | 0
2019-07-27 | 0.1 | 0.1 | 0.5 | 2 | 10 | 1 | 15 | 0
2019-07-28 | 0.1 | 0.1 | 0.5 | 2 | 10 | 1 | 15 | 0
2019-07-29 | 0.1 | 0.1 | 0.5 | 2 | 10 | 1 | 15 | 0
2019-07-30 | 0.1 | 0.1 | 0.5 | 2 | 10 | 1 | 15 | 0
2019-07-31 | 0.1 | 0.1 | 0.5 | 2 | 10 | 1 | 15 | 0
2019-08-01 | 0.1 | 0.1 | 0.5 | 2 | 10 | 1 | 15 | 0
2019-08-02 | 0.1 | 0.1 | 0.5 | 2 | 10 | 1 | 15 | 0
2019-08-03 | 0.1 | 0.1 | 0.5 | 2 | 10 | 1 | 15 | 0
2019-08-04 | 0.1 | 0.1 | 0.5 | 2 | 10 | 1 | 15 | 0
2019-08-05 | 0.1 | 0.1 | 0.5 | 2 | 10 | 1 | 15 | 0
2019-08-06 | 0.1 | 0.1 | 0.5 | 2 | 10 | 1 | 15 | 0
2019-08-07 | 0.1 | 0.1 | 0.5 | 2 | 10 | 1 | 15 | 0
2019-08-08 | 0.1 | 0.1 | 0.5 | 2 | 10 | 1 | 15 | 0
2019-08-09 | 0.1 | 0.1 | 0.5 | 2 | 10 | 1 | 15 | 0
2019-08-10 | 0.1 | 0.1 | 0.5 | 2 | 10 | 1 | 15 | 0
2019-08-11 | 0.1 | 0.1 | 0.5 | 2 | 10 | 1 | 15 | 0
2019-08-12 | 0.1 | 0.1 | 0.5 | 2 | 10 | 1 | 15 | 0
2019-08-13 | 0.1 | 0.1 | 0.5 | 2 | 10 | 1 | 15 | 0
2019-08-14 | 0.1 | 0.1 | 0.5 | 2 | 10 | 1 | 15 | 0
2019-08-15 | 0.1 | 0.1 | 0.5 | 2 | 10 | 1 | 15 | 0
2019-08-16 | 0.1 | 0.1 | 0.5 | 2 | 10 | 1 | 15 | 0
2019-08-17 | 0.1 | 0.1 | 0.5 | 2 | 10 | 1 | 15 | 0
2019-08-18 | 0.1 | 0.1 | 0.5 | 2 | 10 | 1 | 15 | 0
2019-08-19 | 0.1 | 0.1 | 0.5 | 2 | 10 | 1 | 15 | 0
2019-08-20 | 0.1 | 0.1 | 0.5 | 2 | 10 | 1 | 15 | 0
2019-08-21 | 0.1 | 0.1 | 0.5 | 2 | 10 | 1 | 15 | 0
2019-08-22 | 0.1 | 0.1 | 0.5 | 2 | 10 | 1 | 15 | 0
2019-08-23 | 0.1 | 0.1 | 0.5 | 2 | 10 | 1 | 15 | 0
2019-08-24 | 0.1 | 0.1 | 0.5 | 2 | 10 | 1 | 15 | 0
2019-08-25 | 0.1 | 0.1 | 0.5 | 2 | 10 | 1 | 15 | 0
2019-08-26 | 0.1 | 0.1 | 0.5 | 2 | 10 | 1 | 15 | 0
2019-08-27 | 0.1 | 0.1 | 0.5 | 2 | 10 | 1 | 15 | 0
2019-08-28 | 0.1 | 0.1 | 0.5 | 2 | 10 | 1 | 15 | 0
2019-08-29 | 0.1 | 0.1 | 0.5 | 2 | 10 | 1 | 15 | 0
2019-08-30 | 0.1 | 0.1 | 0.5 | 2 | 10 | 1 | 15 | 0
2019-08-31 | 0.1 | 0.1 | 0.5 | 2 | 10 | 1 | 15 | 0
2019-09-01 | 0.1 | 0.1 | 0.5 | 2 | 10 | 1 | 15 | 0
2019-09-02 | 0.1 | 0.1 | 0.5 | 2 | 10 | 1 | 15 | 0
2019-09-03 | 0.1 | 0.1 | 0.5 | 2 | 10 | 1 | 15 | 0
2019-09-04 | 0.1 | 0.1 | 0.5 | 2 | 10 | 1 | 15 | 0
2019-09-05 | 0.1 | 0.1 | 0.5 | 2 | 10 | 1 | 15 | 0
2019-09-06 | 0.1 | 0.1 | 0.5 | 2 | 10 | 1 | 15 | 0
2019-09-07 | 0.1 | 0.1 | 0.5 | 2 | 10 | 1 | 15 | 0
2019-09-08 | 0.1 | 0.1 | 0.5 | 2 | 10 | 1 | 15 | 0
2019-09-09 | 0.1 | 0.1 | 0.5 | 2 | 10 | 1 | 15 | 0
2019-09-10 | 0.1 | 0.1 | 0.5 | 2 | 10 | 1 | 15 | 0
2019-09-11 | 0.1 | 0.1 | 0.5 | 2 | 10 | 1 | 15 | 0
2019-09-12 | 0.1 | 0.1 | 0.5 | 2 | 10 | 1 | 15 | 0
2019-09-13 | 0.1 | 0.1 | 0.5 | 2 | 10 | 1 | 15 | 0
2019-09-14 | 0.1 | 0.1 | 0.5 | 2 | 10 | 1 | 15 | 0
2019-09-15 | 0.1 | 0.1 | 0.5 | 2 | 10 | 1 | 15 | 0
2019-09-16 | 0.1 | 0.1 | 0.5 | 2 | 10 | 1 | 15 | 0
2019-09-17 | 0.1 | 0.1 | 0.5 | 2 | 10 | 1 | 15 | 0
2019-09-18 | 0.1 | 0.1 | 0.5 | 2 | 10 | 1 | 15 | 0
2019-09-19 | 0.1 | 0.1 | 0.5 | 2 | 10 | 1 | 15 | 0
2019-09-20 | 0.1 | 0.1 | 0.5 | 2 | 10 | 1 | 15 | 0
2019-09-21 | 0.1 | 0.1 | 0.5 | 2 | 10 | 1 | 15 | 0
2019-09-22 | 0.1 | 0.1 | 0.5 | 2 | 10 | 1 | 15 | 0
2019-09-23 | 0.1 | 0.1 | 0.5 | 2 | 10 | 1 | 15 | 0
2019-09-24 | 0.1 | 0.1 | 0.5 | 2 | 10 | 1 | 15 | 0
2019-09-25 | 0.1 | 0.1 | 0.5 | 2 | 10 | 1 | 15 | 0
2019-09-26 | 0.1 | 0.1 | 0.5 | 2 | 10 | 1 | 15 | 0
2019-09-27 | 0.1 | 0.1 | 0.5 | 2 | 10 | 1 | 15 | 0
2019-09-28 | 0.1 | 0.1 | 0.5 | 2 | 10 | 1 | 15 | 0
2019-09-29 | 0.1 | 0.1 | 0.5 | 2 | 10 | 1 | 15 | 0
2019-09-30 | 0.1 | 0.1 | 0.5 | 2 | 10 | 1 | 15 | 0
2019-10-01 | 0.1 | 0.1 | 0.5 | 2 | 10 | 1 | 15 | 0
2019-10-02 | 0.1 | 0.1 | 0.5 | 2 | 10 | 1 | 15 | 0
2019-10-03 | 0.1 | 0.1 | 0.5 | 2 | 10 | 1 | 15 | 0
2019-10-04 | 0.1 | 0.1 | 0.5 | 2 | 10 | 1 | 15 | 0
2019-10-05 | 0.1 | 0.1 | 0.5 | 2 | 10 | 1 | 15 | 0
2019-10-06 | 0.1 | 0.1 | 0.5 | 2 | 10 | 1 | 15 | 0
2019-10-07 | 0.1 | 0.1 | 0.5 | 2 | 10 | 1 | 15 | 0
2019-10-08 | 0.1 | 0.1 | 0.5 | 2 | 10 | 1 | 15 | 0
2019-10-09 | 0.1 | 0.1 | 0.5 | 2 | 10 | 1 | 15 | 0
2019-10-10 | 0.1 | 0.1 | 0.5 | 2 | 10 | 1 | 15 | 0
2019-10-11 | 0.1 | 0.1 | 0.5 | 2 | 10 | 1 | 15 | 0
2019-10-12 | 0.1 | 0.1 | 0.5 | 2 | 10 | 1 | 15 | 0
2019-10-13 | 0.1 | 0.1 | 0.5 | 2 | 10 | 1 | 15 | 0
2019-10-14 | 0.1 | 0.1 | 0.5 | 2 | 10 | 1 | 15 | 0
2019-10-15 | 0.1 | 0.1 | 0.5 | 2 | 10 | 1 | 15 | 0
2019-10-16 | 0.1 | 0.1 | 0.5 | 2 | 10 | 1 | 15 | 0
2019-10-17 | 0.1 | 0.1 | 0.5 | 2 | 10 | 1 | 15 | 0
2019-10-18 | 0.1 | 0.1 | 0.5 | 2 | 10 | 1 | 15 | 0
2019-10-19 | 0.1 | 0.1 | 0.5 | 2 | 10 | 1 | 15 | 0
2019-10-20 | 0.1 | 0.1 | 0.5 | 2 | 10 | 1 | 15 | 0
2019-10-21 | 0.1 | 0.1 | 0.5 | 2 | 10 | 1 | 15 | 0
2019-10-22 | 0.1 | 0.1 | 0.5 | 2 | 10 | 1 | 15 | 0
2019-10-23 | 0.1 | 0.1 | 0.5 | 2 | 10 | 1 | 15 | 0
2019-10-24 | 0.1 | 0.1 | 0.5 | 2 | 10 | 1 | 15 | 0
2019-10-25 | 0.1 | 0.1 | 0.5 | 2 | 10 | 1 | 15 | 0
2019-10-26 | 0.1 | 0.1 | 0.5 | 2 | 10 | 1 | 15 | 0
2019-10-27 | 0.1 | 0.1 | 0.5 | 2 | 10 | 1 | 15 | 0
2019-10-28 | 0.1 | 0.1 | 0.5 | 2 | 10 | 1 | 15 | 0
2019-10-29 | 0.1 | 0.1 | 0.5 | 2 | 10 | 1 | 15 | 0
2019-10-30 | 0.1 | 0.1 | 0.5 | 2 | 10 | 1 | 15 | 0
2019-10-31 | 0.1 | 0.1 | 0.5 | 2 | 10 | 1 | 15 | 0
2019-11-01 | 0.1 | 0.1 | 0.5 | 2 | 10 | 1 | 15 | 0
2019-11-02 | 0.1 | 0.1 | 0.5 | 2 | 10 | 1 | 15 | 0
2019-11-03 | 0.1 | 0.1 | 0.5 | 2 | 10 | 1 | 15 | 0
2019-11-04 | 0.1 | 0.1 | 0.5 | 2 | 10 | 1 | 15 | 0
2019-11-05 | 0.1 | 0.1 | 0.5 | 2 | 10 | 1 | 15 | 0
2019-11-06 | 0.1 | 0.1 | 0.5 | 2 | 10 | 1 | 15 | 0
2019-11-07 | 0.1 | 0.1 | 0.5 | 2 | 10 | 1 | 15 | 0
2019-11-08 | 0.1 | 0.1 | 0.5 | 2 | 10 | 1 | 15 | 0
2019-11-09 | 0.1 | 0.1 | 0.5 | 2 | 10 | 1 | 15 | 0
2019-11-10 | 0.1 | 0.1 | 0.5 | 2 | 10 | 1 | 15 | 0
2019-11-11 | 0.1 | 0.1 | 0.5 | 2 | 10 | 1 | 15 | 0
2019-11-12 | 0.1 | 0.1 | 0.5 | 2 | 10 | 1 | 15 | 0
2019-11-13 | 0.1 | 0.1 | 0.5 | 2 | 10 | 1 | 15 | 0
2019-11-14 | 0.1 | 0.1 | 0.5 | 2 | 10 | 1 | 15 | 0
2019-11-15 | 0.1 | 0.1 | 0.5 | 2 | 10 | 1 | 15 | 0
2019-11-16 | 0.1 | 0.1 | 0.5 | 2 | 10 | 1 | 15 | 0
2019-11-17 | 0.1 | 0.1 | 0.5 | 2 | 10 | 1 | 15 | 0
2019-11-18 | 0.1 | 0.1 | 0.5 | 2 | 10 | 1 | 15 | 0
2019-11-19 | 0.1 | 0.1 | 0.5 | 2 | 10 | 1 | 15 | 0
2019-11-20 | 0.1 | 0.1 | 0.5 | 2 | 10 | 1 | 15 | 0
2019-11-21 | 0.1 | 0.1 | 0.5 | 2 | 10 | 1 | 15 | 0
2019-11-22 | 0.1 | 0.1 | 0.5 | 2 | 10 | 1 | 15 | 0
2019-11-23 | 0.1 | 0.1 | 0.5 | 2 | 10 | 1 | 15 | 0
2019-11-24 | 0.1 | 0.1 | 0.5 | 2 | 10 | 1 | 15 | 0
2019-11-25 | 0.1 | 0.1 | 0.5 | 2 | 10 | 1 | 15 | 0
2019-11-26 | 0.1 | 0.1 | 0.5 | 2 | 10 | 1 | 15 | 0
2019-11-27 | 0.1 | 0.1 | 0.5 | 2 | 10 | 1 | 15 | 0
2019-11-28 | 0.1 | 0.1 | 0.5 | 2 | 10 | 1 | 15 | 0
2019-11-29 | 0.1 | 0.1 | 0.5 | 2 | 10 | 1 | 15 | 0
2019-11-30 | 0.1 | 0.1 | 0.5 | 2 | 10 | 1 | 15 | 0
2019-12-01 | 0.1 | 0.1 | 0.5 | 2 | 10 | 1 | 15 | 0
2019-12-02 | 0.1 | 0.1 | 0.5 | 2 | 10 | 1 | 15 | 0
2019-12-03 | 0.1 | 0.1 | 0.5 | 2 | 10 | 1 | 15 | 0
2019-12-04 | 0.1 | 0.1 | 0.5 | 2 | 10 | 1 | 15 | 0
2019-12-05 | 0.1 | 0.1 | 0.5 | 2 | 10 | 1 | 15 | 0
2019-12-06 | 0.1 | 0.1 | 0.5 | 2 | 10 | 1 | 15 | 0
2019-12-07 | 0.1 | 0.1 | 0.5 | 2 | 10 | 1 | 15 | 0
2019-12-08 | 0.1 | 0.1 | 0.5 | 2 | 10 | 1 | 15 | 0
2019-12-09 | 0.1 | 0.1 | 0.5 | 2 | 10 | 1 | 15 | 0
2019-12-10 | 0.1 | 0.1 | 0.5 | 2 | 10 | 1 | 15 | 0
2019-12-11 | 0.1 | 0.1 | 0.5 | 2 | 10 | 1 | 15 | 0
2019-12-12 | 0.1 | 0.1 | 0.5 | 2 | 10 | 1 | 15 | 0
2019-12-13 | 0.1 | 0.1 | 0.5 | 2 | 10 | 1 | 15 | 0
2019-12-14 | 0.1 | 0.1 | 0.5 | 2 | 10 | 1 | 15 | 0
2019-12-15 | 0.1 | 0.1 | 0.5 | 2 | 10 | 1 | 15 | 0
2019-12-16 | 0.1 | 0.1 | 0.5 | 2 | 10 | 1 | 15 | 0
2019-12-17 | 0.1 | 0.1 | 0.5 | 2 | 10 | 1 | 15 | 0
2019-12-18 | 0.1 | 0.1 | 0.5 | 2 | 10 | 1 | 15 | 0
2019-12-19 | 0.1 | 0.1 | 0.5 | 2 | 10 | 1 | 15 | 0
2019-12-20 | 0.1 | 0.1 | 0.5 | 2 | 10 | 1 | 15 | 0
2019-12-21 | 0.1 | 0.1 | 0.5 | 2 | 10 | 1 | 15 | 0
2019-12-22 | 0.1 | 0.1 | 0.5 | 2 | 10 | 1 | 15 | 0
2019-12-23 | 0.1 | 0.1 | 0.5 | 2 | 10 | 1 | 15 | 0
2019-12-24 | 0.1 | 0.1 | 0.5 | 2 | 10 | 1 | 15 | 0
2019-12-25 | 0.1 | 0.1 | 0.5 | 2 | 10 | 1 | 15 | 0
2019-12-26 | 0.1 | 0.1 | 0.5 | 2 | 10 | 1 | 15 | 0
2019-12-27 | 0.1 | 0.1 | 0.5 | 2 | 10 | 1 | 15 | 0
2019-12-28 | 0.1 | 0.1 | 0.5 | 2 | 10 | 1 | 15 | 0
2019-12-29 | 0.1 | 0.1 | 0.5 | 2 | 10 | 1 | 15 | 0
2019-12-30 | 0.1 | 0.1 | 0.5 | 2 | 10 | 1 | 15 | 0
2019-12-31 | 0.1 | 0.1 | 0.5 | 2 | 10 | 1 | 15 | 0
2020-01-01 | 0.1 | 0.1 | 0.5 | 2 | 10 | 1 | 15 | 0
2020-01-02 | 0.1 | 0.1 | 0.5 | 2 | 10 | 1 | 15 | 0
2020-01-03 | 0.1 | 0.1 | 0.5 | 2 | 10 | 1 | 15 | 0
2020-01-04 | 0.1 | 0.1 | 0.5 | 2 | 10 | 1 | 15 | 0
2020-01-05 | 0.1 | 0.1 | 0.5 | 2 | 10 | 1 | 15 | 0
2020-01-06 | 0.1 | 0.1 | 0.5 | 2 | 10 | 1 | 15 | 0
2020-01-07 | 0.1 | 0.1 | 0.5 | 2 | 10 | 1 | 15 | 0
2020-01-08 | 0.1 | 0.1 | 0.5 | 2 | 10 | 1 | 15 | 0
2020-01-09 | 0.1 | 0.1 | 0.5 | 2 | 10 | 1 | 15 | 0
2020-01-10 | 0.1 | 0.1 | 0.5 | 2 | 10 | 1 | 15 | 0
2020-01-11 | 0.1 | 0.1 | 0.5 | 2 | 10 | 1 | 15 | 0
2020-01-12 | 0.1 | 0.1 | 0.5 | 2 | 10 | 1 | 15 | 0
2020-01-13 | 0.1 | 0.1 | 0.5 | 2 | 10 | 1 | 15 | 0
2020-01-14 | 0.1 | 0.1 | 0.5 | 2 | 10 | 1 | 15 | 0
2020-01-15 | 0.1 | 0.1 | 0.5 | 2 | 10 | 1 | 15 | 0
2020-01-16 | 0.1 | 0.1 | 0.5 | 2 | 10 | 1 | 15 | 0
2020-01-17 | 0.1 | 0.1 | 0.5 | 2 | 10 | 1 | 15 | 0
2020-01-18 | 0.1 | 0.1 | 0.5 | 2 | 10 | 1 | 15 | 0
2020-01-19 | 0.1 | 0.1 | 0.5 | 2 | 10 | 1 | 15 | 0
2020-01-20 | 0.1 | 0.1 | 0.5 | 2 | 10 | 1 | 15 | 0
2020-01-21 | 0.1 | 0.1 | 0.5 | 2 | 10 | 1 | 15 | 0
2020-01-22 | 0.1 | 0.1 | 0.5 | 2 | 10 | 1 | 15 | 0
2020-01-23 | 0.1 | 0.1 | 0.5 | 2 | 10 | 1 | 15 | 0
2020-01-24 | 0.1 | 0.1 | 0.5 | 2 | 10 | 1 | 15 | 0
2020-01-25 | 0.1 | 0.1 | 0.5 | 2 | 10 | 1 | 15 | 0
2020-01-26 | 0.1 | 0.1 | 0.5 | 2 | 10 | 1 | 15 | 0
2020-01-27 | 0.1 | 0.1 | 0.5 | 2 | 10 | 1 | 15 | 0
2020-01-28 | 0.1 | 0.1 | 0.5 | 2 | 10 | 1 | 15 | 0
2020-01-29 | 0.1 | 0.1 | 0.5 | 2 | 10 | 1 | 15 | 0
2020-01-30 | 0.1 | 0.1 | 0.5 | 2 | 10 | 1 | 15 | 0
2020-01-31 | 0.1 | 0.1 | 0.5 | 2 | 10 | 1 | 15 | 0
2020-02-01 | 0.1 | 0.1 | 0.5 | 2 | 10 | 1 | 15 | 0
2020-02-02 | 0.1 | 0.1 | 0.5 | 2 | 10 | 1 | 15 | 0
2020-02-03 | 0.1 | 0.1 | 0.5 | 2 | 10 | 1 | 15 | 0
2020-02-04 | 0.1 | 0.1 | 0.5 | 2 | 10 | 1 | 15 | 0
2020-02-05 | 0.1 | 0.1 | 0.5 | 2 | 10 | 1 | 15 | 0
2020-02-06 | 0.1 | 0.1 | 0.5 | 2 | 10 | 1 | 15 | 0
2020-02-07 | 0.1 | 0.1 | 0.5 | 2 | 10 | 1 | 15 | 0
2020-02-08 | 0.1 | 0.1 | 0.5 | 2 | 10 | 1 | 15 | 0
2020-02-09 | 0.1 | 0.1 | 0.5 | 2 | 10 | 1 | 15 | 0
2020-02-10 | 0.1 | 0.1 | 0.5 | 2 | 10 | 1 | 15 | 0
2020-02-11 | 0.1 | 0.1 | 0.5 | 2 | 10 | 1 | 15 | 0
2020-02-12 | 0.1 | 0.1 | 0.5 | 2 | 10 | 1 | 15 | 0
2020-02-13 | 0.1 | 0.1 | 0.5 | 2 | 10 | 1 | 15 | 0
2020-02-14 | 0.1 | 0.1 | 0.5 | 2 | 10 | 1 | 15 | 0
2020-02-15 | 0.1 | 0.1 | 0.5 | 2 | 10 | 1 | 15 | 0
2020-02-16 | 0.1 | 0.1 | 0.5 | 2 | 10 | 1 | 15 | 0
2020-02-17 | 0.1 | 0.1 | 0.5 | 2 | 10 | 1 | 15 | 0
2020-02-18 | 0.1 | 0.1 | 0.5 | 2 | 10 | 1 | 15 | 0
2020-02-19 | 0.1 | 0.1 | 0.5 | 2 | 10 | 1 | 15 | 0
2020-02-20 | 0.1 | 0.1 | 0.5 | 2 | 10 | 1 | 15 | 0
2020-02-21 | 0.1 | 0.1 | 0.5 | 2 | 10 | 1 | 15 | 0
2020-02-22 | 0.1 | 0.1 | 0.5 | 2 | 10 | 1 | 15 | 0
2020-02-23 | 0.1 | 0.1 | 0.5 | 2 | 10 | 1 | 15 | 0
2020-02-24 | 0.1 | 0.1 | 0.5 | 2 | 10 | 1 | 15 | 0
2020-02-25 | 0.1 | 0.1 | 0.5 | 2 | 10 | 1 | 15 | 0
2020-02-26 | 0.1 | 0.1 | 0.5 | 2 | 10 | 1 | 15 | 0
2020-02-27 | 0.1 | 0.1 | 0.5 | 2 | 10 | 1 | 15 | 0
2020-02-28 | 0.1 | 0.1 | 0.5 | 2 | 10 | 1 | 15 | 0
2020-02-29 | 0.1 | 0.1 | 0.5 | 2 | 10 | 1 | 15 | 0
2020-03-01 | 0.1 | 0.1 | 0.5 | 2 | 10 | 1 | 15 | 0
2020-03-02 | 0.1 | 0.1 | 0.5 | 2 | 10 | 1 | 15 | 0
2020-03-03 | 0.1 | 0.1 | 0.5 | 2 | 10 | 1 | 15 | 0
2020-03-04 | 0.1 | 0.1 | 0.5 | 2 | 10 | 1 | 15 | 0
2020-03-05 | 0.1 | 0.1 | 0.5 | 2 | 10 | 1 | 15 | 0
2020-03-06 | 0.1 | 0.1 | 0.5 | 2 | 10 | 1 | 15 | 0
2020-03-07 | 0.1 | 0.1 | 0.5 | 2 | 10 | 1 | 15 | 0
2020-03-08 | 0.1 | 0.1 | 0.5 | 2 | 10 | 1 | 15 | 0
2020-03-09 | 0.1 | 0.1 | 0.5 | 2 | 10 | 1 | 15 | 0
2020-03-10 | 0.1 | 0.1 | 0.5 | 2 | 10 | 1 | 15 | 0
2020-03-11 | 0.1 | 0.1 | 0.5 | 2 | 10 | 1 | 15 | 0
2020-03-12 | 0.1 | 0.1 | 0.5 | 2 | 10 | 1 | 15 | 0
2020-03-13 | 0.1 | 0.1 | 0.5 | 2 | 10 | 1 | 15 | 0
2020-03-14 | 0.1 | 0.1 | 0.5 | 2 | 10 | 1 | 15 | 0
2020-03-15 | 0.1 | 0.1 | 0.5 | 2 | 10 | 1 | 15 | 0
2020-03-16 | 0.1 | 0.1 | 0.5 | 2 | 10 | 1 | 15 | 0
2020-03-17 | 0.1 | 0.1 | 0.5 | 2 | 10 | 1 | 15 | 0
2020-03-18 | 0.1 | 0.1 | 0.5 | 2 | 10 | 1 | 15 | 0
2020-03-19 | 0.1 | 0.1 | 0.5 | 2 | 10 | 1 | 15 | 0
2020-03-20 | 0.1 | 0.1 | 0.5 | 2 | 10 | 1 | 15 | 0
2020-03-21 | 0.1 | 0.1 | 0.5 | 2 | 10 | 1 | 15 | 0
2020-03-22 | 0.1 | 0.1 | 0.5 | 2 | 10 | 1 | 15 | 0
2020-03-23 | 0.1 | 0.1 | 0.5 | 2 | 10 | 1 | 15 | 0
2020-03-24 | 0.1 | 0.1 | 0.5 | 2 | 10 | 1 | 15 | 0
2020-03-25 | 0.1 | 0.1 | 0.5 | 2 | 10 | 1 | 15 | 0
2020-03-26 | 0.1 | 0.1 | 0.5 | 2 | 10 | 1 | 15 | 0
2020-03-27 | 0.1 | 0.1 | 0.5 | 2 | 10 | 1 | 15 | 0
2020-03-28 | 0.1 | 0.1 | 0.5 | 2 | 10 | 1 | 15 | 0
2020-03-29 | 0.1 | 0.1 | 0.5 | 2 | 10 | 1 | 15 | 0
2020-03-30 | 0.1 | 0.1 | 0.5 | 2 | 10 | 1 | 15 | 0
2020-03-31 | 0.1 | 0.1 | 0.5 | 2 | 10 | 1 | 15 | 0
2020-04-01 | 0.1 | 0.1 | 0.5 | 2 | 10 | 1 | 15 | 0
2020-04-02 | 0.1 | 0.1 | 0.5 | 2 | 10 | 1 | 15 | 0
2020-04-03 | 0.1 | 0.1 | 0.5 | 2 | 10 | 1 | 15 | 0
2020-04-04 | 0.1 | 0.1 | 0.5 | 2 | 10 | 1 | 15 | 0
2020-04-05 | 0.1 | 0.1 | 0.5 | 2 | 10 | 1 | 15 | 0
2020-04-06 | 0.1 | 0.1 | 0.5 | 2 | 10 | 1 | 15 | 0
2020-04-07 | 0.1 | 0.1 | 0.5 | 2 | 10 | 1 | 15 | 0
2020-04-08 | 0.1 | 0.1 | 0.5 | 2 | 10 | 1 | 15 | 0
2020-04-09 | 0.1 | 0.1 | 0.5 | 2 | 10 | 1 | 15 | 0
2020-04-10 | 0.1 | 0.1 | 0.5 | 2 | 10 | 1 | 15 | 0
2020-04-11 | 0.1 | 0.1 | 0.5 | 2 | 10 | 1 | 15 | 0
2020-04-12 | 0.1 | 0.1 | 0.5 | 2 | 10 | 1 | 15 | 0
2020-04-13 | 0.1 | 0.1 | 0.5 | 2 | 10 | 1 | 15 | 0
2020-04-14 | 0.1 | 0.1 | 0.5 | 2 | 10 | 1 | 15 | 0
2020-04-15 | 0.1 | 0.1 | 0.5 | 2 | 10 | 1 | 15 | 0
2020-04-16 | 0.1 | 0.1 | 0.5 | 2 | 10 | 1 | 15 | 0
2020-04-17 | 0.1 | 0.1 | 0.5 | 2 | 10 | 1 | 15 | 0
2020-04-18 | 0.1 | 0.1 | 0.5 | 2 | 10 | 1 | 15 | 0
2020-04-19 | 0.1 | 0.1 | 0.5 | 2 | 10 | 1 | 15 | 0
2020-04-20 | 0.1 | 0.1 | 0.5 | 2 | 10 | 1 | 15 | 0
2020-04-21 | 0.1 | 0.1 | 0.5 | 2 | 10 | 1 | 15 | 0
2020-04-22 | 0.1 | 0.1 | 0.5 | 2 | 10 | 1 | 15 | 0
2020-04-23 | 0.1 | 0.1 | 0.5 | 2 | 10 | 1 | 15 | 0
2020-04-24 | 0.1 | 0.1 | 0.5 | 2 | 10 | 1 | 15 | 0
2020-04-25 | 0.1 | 0.1 | 0.5 | 2 | 10 | 1 | 15 | 0
2020-04-26 | 0.1 | 0.1 | 0.5 | 2 | 10 | 1 | 15 | 0
2020-04-27 | 0.1 | 0.1 | 0.5 | 2 | 10 | 1 | 15 | 0
2020-04-28 | 0.1 | 0.1 | 0.5 | 2 | 10 | 1 | 15 | 0
2020-04-29 | 0.1 | 0.1 | 0.5 | 2 | 10 | 1 | 15 | 0
2020-04-30 | 0.1 | 0.1 | 0.5 | 2 | 10 | 1 | 15 | 0
2020-05-01 | 0.1 | 0.1 | 0.5 | 2 | 10 | 1 | 15 | 0
2020-05-02 | 0.1 | 0.1 | 0.5 | 2 | 10 | 1 | 15 | 0
2020-05-03 | 0.1 | 0.1 | 0.5 | 2 | 10 | 1 | 15 | 0
2020-05-04 | 0.1 | 0.1 | 0.5 | 2 | 10 | 1 | 15 | 0
2020-05-05 | 0.1 | 0.1 | 0.5 | 2 | 10 | 1 | 15 | 0
2020-05-06 | 0.1 | 0.1 | 0.5 | 2 | 10 | 1 | 15 | 0
2020-05-07 | 0.1 | 0.1 | 0.5 | 2 | 10 | 1 | 15 | 0
2020-05-08 | 0.1 | 0.1 | 0.5 | 2 | 10 | 1 | 15 | 0
2020-05-09 | 0.1 | 0.1 | 0.5 | 2 | 10 | 1 | 15 | 0
2020-05-10 | 0.1 | 0.1 | 0.5 | 2 | 10 | 1 | 15 | 0
2020-05-11 | 0.1 | 0.1 | 0.5 | 2 | 10 | 1 | 15 | 0
2020-05-12 | 0.1 | 0.1 | 0.5 | 2 | 10 | 1 | 15 | 0
2020-05-13 | 0.1 | 0.1 | 0.5 | 2 | 10 | 1 | 15 | 0
2020-05-14 | 0.1 | 0.1 | 0.5 | 2 | 10 | 1 | 15 | 0
2020-05-15 | 0.1 | 0.1 | 0.5 | 2 | 10 | 1 | 15 | 0
2020-05-16 | 0.1 | 0.1 | 0.5 | 2 | 10 | 1 | 15 | 0
2020-05-17 | 0.1 | 0.1 | 0.5 | 2 | 10 | 1 | 15 | 0
2020-05-18 | 0.1 | 0.1 | 0.5 | 2 | 10 | 1 | 15 | 0
2020-05-19 | 0.1 | 0.1 | 0.5 | 2 | 10 | 1 | 15 | 0
2020-05-20 | 0.1 | 0.1 | 0.5 | 2 | 10 | 1 | 15 | 0
2020-05-21 | 0.1 | 0.1 | 0.5 | 2 | 10 | 1 | 15 | 0
2020-05-22 | 0.1 | 0.1 | 0.5 | 2 | 10 | 1 | 15 | 0
2020-05-23 | 0.1 | 0.1 | 0.5 | 2 | 10 | 1 | 15 | 0
2020-05-24 | 0.1 | 0.1 | 0.5 | 2 | 10 | 1 | 15 | 0
2020-05-25 | 0.1 | 0.1 | 0.5 | 2 | 10 | 1 | 15 | 0
2020-05-26 | 0.1 | 0.1 | 0.5 | 2 | 10 | 1 | 15 | 0
2020-05-27 | 0.1 | 0.1 | 0.5 | 2 | 10 | 1 | 15 | 0
2020-05-28 | 0.1 | 0.1 | 0.5 | 2 | 10 | 1 | 15 | 0
2020-05-29 | 0.1 | 0.1 | 0.5 | 2 | 10 | 1 | 15 | 0
2020-05-30 | 0.1 | 0.1 | 0.5 | 2 | 10 | 1 | 15 | 0
2020-05-31 | 0.1 | 0.1 | 0.5 | 2 | 10 | 1 | 15 | 0
2020-06-01 | 0.1 | 0.1 | 0.5 | 2 | 10 | 1 | 15 | 0
2020-06-02 | 0.1 | 0.1 | 0.5 | 2 | 10 | 1 | 15 | 0
2020-06-03 | 0.1 | 0.1 | 0.5 | 2 | 10 | 1 | 15 | 0
2020-06-04 | 0.1 | 0.1 | 0.5 | 2 | 10 | 1 | 15 | 0
2020-06-05 | 0.1 | 0.1 | 0.5 | 2 | 10 | 1 | 15 | 0
2020-06-06 | 0.1 | 0.1 | 0.5 | 2 | 10 | 1 | 15 | 0
2020-06-07 | 0.1 | 0.1 | 0.5 | 2 | 10 | 1 | 15 | 0
2020-06-08 | 0.1 | 0.1 | 0.5 | 2 | 10 | 1 | 15 | 0
2020-06-09 | 0.1 | 0.1 | 0.5 | 2 | 10 | 1 | 15 | 0
2020-06-10 | 0.1 | 0.1 | 0.5 | 2 | 10 | 1 | 15 | 0
2020-06-11 | 0.1 | 0.1 | 0.5 | 2 | 10 | 1 | 15 | 0
2020-06-12 | 0.1 | 0.1 | 0.5 | 2 | 10 | 1 | 15 | 0
2020-06-13 | 0.1 | 0.1 | 0.5 | 2 | 10 | 1 | 15 | 0
2020-06-14 | 0.1 | 0.1 | 0.5 | 2 | 10 | 1 | 15 | 0
2020-06-15 | 0.1 | 0.1 | 0.5 | 2 | 10 | 1 | 15 | 0
2020-06-16 | 0.1 | 0.1 | 0.5 | 2 | 10 | 1 | 15 | 0
2020-06-17 | 0.1 | 0.1 | 0.5 | 2 | 10 | 1 | 15 | 0
2020-06-18 | 0.1 | 0.1 | 0.5 | 2 | 10 | 1 | 15 | 0
2020-06-19 | 0.1 | 0.1 | 0.5 | 2 | 10 | 1 | 15 | 0
2020-06-20 | 0.1 | 0.1 | 0.5 | 2 | 10 | 1 | 15 | 0
2020-06-21 | 0.1 | 0.1 | 0.5 | 2 | 10 | 1 | 15 | 0
2020-06-22 | 0.1 | 0.1 | 0.5 | 2 | 10 | 1 | 15 | 0
2020-06-23 | 0.1 | 0.1 | 0.5 | 2 | 10 | 1 | 15 | 0
2020-06-24 | 0.1 | 0.1 | 0.5 | 2 | 10 | 1 | 15 | 0
2020-06-25 | 0.1 | 0.1 | 0.5 | 2 | 10 | 1 | 15 | 0
2020-06-26 | 0.1 | 0.1 | 0.5 | 2 | 10 | 1 | 15 | 0
2020-06-27 | 0.1 | 0.1 | 0.5 | 2 | 10 | 1 | 15 | 0
2020-06-28 | 0.1 | 0.1 | 0.5 | 2 | 10 | 1 | 15 | 0
2020-06-29 | 0.1 | 0.1 | 0.5 | 2 | 10 | 1 | 15 | 0
2020-06-30 | 0.1 | 0.1 | 0.5 | 2 | 10 | 1 | 15 | 0
2020-07-01 | 0.1 | 0.1 | 0.5 | 2 | 10 | 1 | 15 | 0
2020-07-02 | 0.1 | 0.1 | 0.5 | 2 | 10 | 1 | 15 | 0
2020-07-03 | 0.1 | 0.1 | 0.5 | 2 | 10 | 1 | 15 | 0
2020-07-04 | 0.1 | 0.1 | 0.5 | 2 | 10 | 1 | 15 | 0
2020-07-05 | 0.1 | 0.1 | 0.5 | 2 | 10 | 1 | 15 | 0
2020-07-06 | 0.1 | 0.1 | 0.5 | 2 | 10 | 1 | 15 | 0
2020-07-07 | 0.1 | 0.1 | 0.5 | 2 | 10 | 1 | 15 | 0
2020-07-08 | 0.1 | 0.1 | 0.5 | 2 | 10 | 1 | 15 | 0
2020-07-09 | 0.1 | 0.1 | 0.5 | 2 | 10 | 1 | 15 | 0
2020-07-10 | 0.1 | 0.1 | 0.5 | 2 | 10 | 1 | 15 | 0
2020-07-11 | 0.1 | 0.1 | 0.5 | 2 | 10 | 1 | 15 | 0
2020-07-12 | 0.1 | 0.1 | 0.5 | 2 | 10 | 1 | 15 | 0
2020-07-13 | 0.1 | 0.1 | 0.5 | 2 | 10 | 1 | 15 | 0
2020-07-14 | 0.1 | 0.1 | 0.5 | 2 | 10 | 1 | 15 | 0
2020-07-15 | 0.1 | 0.1 | 0.5 | 2 | 10 | 1 | 15 | 0
2020-07-16 | 0.1 | 0.1 | 0.5 | 2 | 10 | 1 | 15 | 0
2020-07-17 | 0.1 | 0.1 | 0.5 | 2 | 10 | 1 | 15 | 0
2020-07-18 | 0.1 | 0.1 | 0.5 | 2 | 10 | 1 | 15 | 0
2020-07-19 | 0.1 | 0.1 | 0.5 | 2 | 10 | 1 | 15 | 0
2020-07-20 | 0.1 | 0.1 | 0.5 | 2 | 10 | 1 | 15 | 0
2020-07-21 | 0.1 | 0.1 | 0.5 | 2 | 10 | 1 | 15 | 0
2020-07-22 | 0.1 | 0.1 | 0.5 | 2 | 10 | 1 | 15 | 0
2020-07-23 | 0.1 | 0.1 | 0.5 | 2 | 10 | 1 | 15 | 0
2020-07-24 | 0.1 | 0.1 | 0.5 | 2 | 10 | 1 | 15 | 0
2020-07-25 | 0.1 | 0.1 | 0.5 | 2 | 10 | 1 | 15 | 0
2020-07-26 | 0.1 | 0.1 | 0.5 | 2 | 10 | 1 | 15 | 0
2020-07-27 | 0.1 | 0.1 | 0.5 | 2 | 10 | 1 | 15 | 0
2020-07-28 | 0.1 | 0.1 | 0.5 | 2 | 10 | 1 | 15 | 0
2020-07-29 | 0.1 | 0.1 | 0.5 | 2 | 10 | 1 | 15 | 0
2020-07-30 | 0.1 | 0.1 | 0.5 | 2 | 10 | 1 | 15 | 0
2020-07-31 | 0.1 | 0.1 | 0.5 | 2 | 10 | 1 | 15 | 0
2020-08-01 | 0.1 | 0.1 | 0.5 | 2 | 10 | 1 | 15 | 0
2020-08-02 | 0.1 | 0.1 | 0.5 | 2 | 10 | 1 | 15 | 0
2020-08-03 | 0.1 | 0.1 | 0.5 | 2 | 10 | 1 | 15 | 0
2020-08-04 | 0.1 | 0.1 | 0.5 | 2 | 10 | 1 | 15 | 0
2020-08-05 | 0.1 | 0.1 | 0.5 | 2 | 10 | 1 | 15 | 0
2020-08-06 | 0.1 | 0.1 | 0.5 | 2 | 10 | 1 | 15 | 0
2020-08-07 | 0.1 | 0.1 | 0.5 | 2 | 10 | 1 | 15 | 0
2020-08-08 | 0.1 | 0.1 | 0.5 | 2 | 10 | 1 | 15 | 0
2020-08-09 | 0.1 | 0.1 | 0.5 | 2 | 10 | 1 | 15 | 0
2020-08-10 | 0.1 | 0.1 | 0.5 | 2 | 10 | 1 | 15 | 0
2020-08-11 | 0.1 | 0.1 | 0.5 | 2 | 10 | 1 | 15 | 0
2020-08-12 | 0.1 | 0.1 | 0.5 | 2 | 10 | 1 | 15 | 0
2020-08-13 | 0.1 | 0.1 | 0.5 | 2 | 10 | 1 | 15 | 0
2020-08-14 | 0.1 | 0.1 | 0.5 | 2 | 10 | 1 | 15 | 0
2020-08-15 | 0.1 | 0.1 | 0.5 | 2 | 10 | 1 | 15 | 0
2020-08-16 | 0.1 | 0.1 | 0.5 | 2 | 10 | 1 | 15 | 0
2020-08-17 | 0.1 | 0.1 | 0.5 | 2 | 10 | 1 | 15 | 0
2020-08-18 | 0.1 | 0.1 | 0.5 | 2 | 10 | 1 | 15 | 0
2020-08-19 | 0.1 | 0.1 | 0.5 | 2 | 10 | 1 | 15 | 0
2020-08-20 | 0.1 | 0.1 | 0.5 | 2 | 10 | 1 | 15 | 0
2020-08-21 | 0.1 | 0.1 | 0.5 | 2 | 10 | 1 | 15 | 0
2020-08-22 | 0.1 | 0.1 | 0.5 | 2 | 10 | 1 | 15 | 0
2020-08-23 | 0.1 | 0.1 | 0.5 | 2 | 10 | 1 | 15 | 0
2020-08-24 | 0.1 | 0.1 | 0.5 | 2 | 10 | 1 | 15 | 0
2020-08-25 | 0.1 | 0.1 | 0.5 | 2 | 10 | 1 | 15 | 0
2020-08-26 | 0.1 | 0.1 | 0.5 | 2 | 10 | 1 | 15 | 0
2020-08-27 | 0.1 | 0.1 | 0.5 | 2 | 10 | 1 | 15 | 0
2020-08-28 | 0.1 | 0.1 | 0.5 | 2 | 10 | 1 | 15 | 0
2020-08-29 | 0.1 | 0.1 | 0.5 | 2 | 10 | 1 | 15 | 0
2020-08-30 | 0.1 | 0.1 | 0.5 | 2 | 10 | 1 | 15 | 0
2020-08-31 | 0.1 | 0.1 | 0.5 | 2 | 10 | 1 | 15 | 0
2020-09-01 | 0.1 | 0.1 | 0.5 | 2 | 10 | 1 | 15 | 0
2020-09-02 | 0.1 | 0.1 | 0.5 | 2 | 10 | 1 | 15 | 0
2020-09-03 | 0.1 | 0.1 | 0.5 | 2 | 10 | 1 | 15 | 0
2020-09-04 | 0.1 | 0.1 | 0.5 | 2 | 10 | 1 | 15 | 0
2020-09-05 | 0.1 | 0.1 | 0.5 | 2 | 10 | 1 | 15 | 0
2020-09-06 | 0.1 | 0.1 | 0.5 | 2 | 10 | 1 | 15 | 0
2020-09-07 | 0.1 | 0.1 | 0.5 | 2 | 10 | 1 | 15 | 0
2020-09-08 | 0.1 | 0.1 | 0.5 | 2 | 10 | 1 | 15 | 0
2020-09-09 | 0.1 | 0.1 | 0.5 | 2 | 10 | 1 | 15 | 0
2020-09-10 | 0.1 | 0.1 | 0.5 | 2 | 10 | 1 | 15 | 0
2020-09-11 | 0.1 | 0.1 | 0.5 | 2 | 10 | 1 | 15 | 0
2020-09-12 | 0.1 | 0.1 | 0.5 | 2 | 10 | 1 | 15 | 0
2020-09-13 | 0.1 | 0.1 | 0.5 | 2 | 10 | 1 | 15 | 0
2020-09-14 | 0.1 | 0.1 | 0.5 | 2 | 10 | 1 | 15 | 0
2020-09-15 | 0.1 | 0.1 | 0.5 | 2 | 10 | 1 | 15 | 0
2020-09-16 | 0.1 | 0.1 | 0.5 | 2 | 10 | 1 | 15 | 0
2020-09-17 | 0.1 | 0.1 | 0.5 | 2 | 10 | 1 | 15 | 0
2020-09-18 | 0.1 | 0.1 | 0.5 | 2 | 10 | 1 | 15 | 0
2020-09-19 | 0.1 | 0.1 | 0.5 | 2 | 10 | 1 | 15 | 0
2020-09-20 | 0.1 | 0.1 | 0.5 | 2 | 10 | 1 | 15 | 0
2020-09-21 | 0.1 | 0.1 | 0.5 | 2 | 10 | 1 | 15 | 0
2020-09-22 | 0.1 | 0.1 | 0.5 | 2 | 10 | 1 | 15 | 0
2020-09-23 | 0.1 | 0.1 | 0.5 | 2 | 10 | 1 | 15 | 0
2020-09-24 | 0.1 | 0.1 | 0.5 | 2 | 10 | 1 | 15 | 0
2020-09-25 | 0.1 | 0.1 | 0.5 | 2 | 10 | 1 | 15 | 0
2020-09-26 | 0.1 | 0.1 | 0.5 | 2 | 10 | 1 | 15 | 0
2020-09-27 | 0.1 | 0.1 | 0.5 | 2 | 10 | 1 | 15 | 0
2020-09-28 | 0.1 | 0.1 | 0.5 | 2 | 10 | 1 | 15 | 0
2020-09-29 | 0.1 | 0.1 | 0.5 | 2 | 10 | 1 | 15 | 0
2020-09-30 | 0.1 | 0.1 | 0.5 | 2 | 10 | 1 | 15 | 0
2020-10-01 | 0.1 | 0.1 | 0.5 | 2 | 10 | 1 | 15 | 0
2020-10-02 | 0.1 | 0.1 | 0.5 | 2 | 10 | 1 | 15 | 0
2020-10-03 | 0.1 | 0.1 | 0.5 | 2 | 10 | 1 | 15 | 0
2020-10-04 | 0.1 | 0.1 | 0.5 | 2 | 10 | 1 | 15 | 0
2020-10-05 | 0.1 | 0.1 | 0.5 | 2 | 10 | 1 | 15 | 0
2020-10-06 | 0.1 | 0.1 | 0.5 | 2 | 10 | 1 | 15 | 0
2020-10-07 | 0.1 | 0.1 | 0.5 | 2 | 10 | 1 | 15 | 0
2020-10-08 | 0.1 | 0.1 | 0.5 | 2 | 10 | 1 | 15 | 0
2020-10-09 | 0.1 | 0.1 | 0.5 | 2 | 10 | 1 | 15 | 0
2020-10-10 | 0.1 | 0.1 | 0.5 | 2 | 10 | 1 | 15 | 0
2020-10-11 | 0.1 | 0.1 | 0.5 | 2 | 10 | 1 | 15 | 0
2020-10-12 | 0.1 | 0.1 | 0.5 | 2 | 10 | 1 | 15 | 0
2020-10-13 | 0.1 | 0.1 | 0.5 | 2 | 10 | 1 | 15 | 0
2020-10-14 | 0.1 | 0.1 | 0.5 | 2 | 10 | 1 | 15 | 0
2020-10-15 | 0.1 | 0.1 | 0.5 | 2 | 10 | 1 | 15 | 0
2020-10-16 | 0.1 | 0.1 | 0.5 | 2 | 10 | 1 | 15 | 0
2020-10-17 | 0.1 | 0.1 | 0.5 | 2 | 10 | 1 | 15 | 0
2020-10-18 | 0.1 | 0.1 | 0.5 | 2 | 10 | 1 | 15 | 0
2020-10-19 | 0.1 | 0.1 | 0.5 | 2 | 10 | 1 | 15 | 0
2020-10-20 | 0.1 | 0.1 | 0.5 | 2 | 10 | 1 | 15 | 0
2020-10-21 | 0.1 | 0.1 | 0.5 | 2 | 10 | 1 | 15 | 0
2020-10-22 | 0.1 | 0.1 | 0.5 | 2 | 10 | 1 | 15 | 0
2020-10-23 | 0.1 | 0.1 | 0.5 | 2 | 10 | 1 | 15 | 0
2020-10-24 | 0.1 | 0.1 | 0.5 | 2 | 10 | 1 | 15 | 0
2020-10-25 | 0.1 | 0.1 | 0.5 | 2 | 10 | 1 | 15 | 0
2020-10-26 | 0.1 | 0.1 | 0.5 | 2 | 10 | 1 | 15 | 0
2020-10-27 | 0.1 | 0.1 | 0.5 | 2 | 10 | 1 | 15 | 0
2020-10-28 | 0.1 | 0.1 | 0.5 | 2 | 10 | 1 | 15 | 0
2020-10-29 | 0.1 | 0.1 | 0.5 | 2 | 10 | 1 | 15 | 0
2020-10-30 | 0.1 | 0.1 | 0.5 | 2 | 10 | 1 | 15 | 0
2020-10-31 | 0.1 | 0.1 | 0.5 | 2 | 10 | 1 | 15 | 0
2020-11-01 | 0.1 | 0.1 | 0.5 | 2 | 10 | 1 | 15 | 0
2020-11-02 | 0.1 | 0.1 | 0.5 | 2 | 10 | 1 | 15 | 0
2020-11-03 | 0.1 | 0.1 | 0.5 | 2 | 10 | 1 | 15 | 0
2020-11-04 | 0.1 | 0.1 | 0.5 | 2 | 10 | 1 | 15 | 0
2020-11-05 | 0.1 | 0.1 | 0.5 | 2 | 10 | 1 | 15 | 0
2020-11-06 | 0.1 | 0.1 | 0.5 | 2 | 10 | 1 | 15 | 0
2020-11-07 | 0.1 | 0.1 | 0.5 | 2 | 10 | 1 | 15 | 0
2020-11-08 | 0.1 | 0.1 | 0.5 | 2 | 10 | 1 | 15 | 0
2020-11-09 | 0.1 | 0.1 | 0.5 | 2 | 10 | 1 | 15 | 0
2020-11-10 | 0.1 | 0.1 | 0.5 | 2 | 10 | 1 | 15 | 0
2020-11-11 | 0.1 | 0.1 | 0.5 | 2 | 10 | 1 | 15 | 0
2020-11-12 | 0.1 | 0.1 | 0.5 | 2 | 10 | 1 | 15 | 0
2020-11-13 | 0.1 | 0.1 | 0.5 | 2 | 10 | 1 | 15 | 0
2020-11-14 | 0.1 | 0.1 | 0.5 | 2 | 10 | 1 | 15 | 0
2020-11-15 | 0.1 | 0.1 | 0.5 | 2 | 10 | 1 | 15 | 0
2020-11-16 | 0.1 | 0.1 | 0.5 | 2 | 10 | 1 | 15 | 0
2020-11-17 | 0.1 | 0.1 | 0.5 | 2 | 10 | 1 | 15 | 0
2020-11-18 | 0.1 | 0.1 | 0.5 | 2 | 10 | 1 | 15 | 0
2020-11-19 | 0.1 | 0.1 | 0.5 | 2 | 10 | 1 | 15 | 0
2020-11-20 | 0.1 | 0.1 | 0.5 | 2 | 10 | 1 | 15 | 0
2020-11-21 | 0.1 | 0.1 | 0.5 | 2 | 10 | 1 | 15 | 0
2020-11-22 | 0.1 | 0.1 | 0.5 | 2 | 10 | 1 | 15 | 0
2020-11-23 | 0.1 | 0.1 | 0.5 | 2 | 10 | 1 | 15 | 0
2020-11-24 | 0.1 | 0.1 | 0.5 | 2 | 10 | 1 | 15 | 0
2020-11-25 | 0.1 | 0.1 | 0.5 | 2 | 10 | 1 | 15 | 0
2020-11-26 | 0.1 | 0.1 | 0.5 | 2 | 10 | 1 | 15 | 0
2020-11-27 | 0.1 | 0.1 | 0.5 | 2 | 10 | 1 | 15 | 0
2020-11-28 | 0.1 | 0.1 | 0.5 | 2 | 10 | 1 | 15 | 0
2020-11-29 | 0.1 | 0.1 | 0.5 | 2 | 10 | 1 | 15 | 0
2020-11-30 | 0.1 | 0.1 | 0.5 | 2 | 10 | 1 | 15 | 0
2020-12-01 | 0.1 | 0.1 | 0.5 | 2 | 10 | 1 | 15 | 0
2020-12-02 | 0.1 | 0.1 | 0.5 | 2 | 10 | 1 | 15 | 0
2020-12-03 | 0.1 | 0.1 | 0.5 | 2 | 10 | 1 | 15 | 0
2020-12-04 | 0.1 | 0.1 | 0.5 | 2 | 10 | 1 | 15 | 0
2020-12-05 | 0.1 | 0.1 | 0.5 | 2 | 10 | 1 | 15 | 0
2020-12-06 | 0.1 | 0.1 | 0.5 | 2 | 10 | 1 | 15 | 0
2020-12-07 | 0.1 | 0.1 | 0.5 | 2 | 10 | 1 | 15 | 0
2020-12-08 | 0.1 | 0.1 | 0.5 | 2 | 10 | 1 | 15 | 0
2020-12-09 | 0.1 | 0.1 | 0.5 | 2 | 10 | 1 | 15 | 0
2020-12-10 | 0.1 | 0.1 | 0.5 | 2 | 10 | 1 | 15 | 0
2020-12-11 | 0.1 | 0.1 | 0.5 | 2 | 10 | 1 | 15 | 0
2020-12-12 | 0.1 | 0.1 | 0.5 | 2 | 10 | 1 | 15 | 0
2020-12-13 | 0.1 | 0.1 | 0.5 | 2 | 10 | 1 | 15 | 0
2020-12-14 | 0.1 | 0.1 | 0.5 | 2 | 10 | 1 | 15 | 0
2020-12-15 | 0.1 | 0.1 | 0.5 | 2 | 10 | 1 | 15 | 0
2020-12-16 | 0.1 | 0.1 | 0.5 | 2 | 10 | 1 | 15 | 0
2020-12-17 | 0.1 | 0.1 | 0.5 | 2 | 10 | 1 | 15 | 0
2020-12-18 | 0.1 | 0.1 | 0.5 | 2 | 10 | 1 | 15 | 0
2020-12-19 | 0.1 | 0.1 | 0.5 | 2 | 10 | 1 | 15 | 0
2020-12-20 | 0.1 | 0.1 | 0.5 | 2 | 10 | 1 | 15 | 0
2020-12-21 | 0.1 | 0.1 | 0.5 | 2 | 10 | 1 | 15 | 0
2020-12-22 | 0.1 | 0.1 | 0.5 | 2 | 10 | 1 | 15 | 0
2020-12-23 | 0.1 | 0.1 | 0.5 | 2 | 10 | 1 | 15 | 0
2020-12-24 | 0.1 | 0.1 | 0.5 | 2 | 10 | 1 | 15 | 0
2020-12-25 | 0.1 | 0.1 | 0.5 | 2 | 10 | 1 | 15 | 0
2020-12-26 | 0.1 | 0.1 | 0.5 | 2 | 10 | 1 | 15 | 0
2020-12-27 | 0.1 | 0.1 | 0.5 | 2 | 10 | 1 | 15 | 0
2020-12-28 | 0.1 | 0.1 | 0.5 | 2 | 10 | 1 | 15 | 0
2020-12-29 | 0.1 | 0.1 | 0.5 | 2 | 10 | 1 | 15 | 0
2020-12-30 | 0.1 | 0.1 | 0.5 | 2 | 10 | 1 | 15 | 0
2020-12-31 | 0.1 | 0.1 | 0.5 | 2 | 10 | 1 | 15 | 0

## Denitrification
Date | rdeni_0 | k_deni_20 | Tc_deni | theta_deni | c_oxc_deni | c_oxo_deni | beta
2014-12-31 | 0.1 | 0.1 | 15 | 1 | 8 | 2 | 1
2015-01-01 | 0.1 | 0.1 | 15 | 1 | 8 | 2 | 1
2015-01-02 | 0.1 | 0.1 | 15 | 1 | 8 | 2 | 1
2015-01-03 | 0.1 | 0.1 | 15 | 1 | 8 | 2 | 1
2015-01-04 | 0.1 | 0.1 | 15 | 1 | 8 | 2 | 1
2015-01-05 | 0.1 | 0.1 | 15 | 1 | 8 | 2 | 1
2015-01-06 | 0.1 | 0.1 | 15 | 1 | 8 | 2 | 1
2015-01-07 | 0.1 | 0.1 | 15 | 1 | 8 | 2 | 1
2015-01-08 | 0.1 | 0.1 | 15 | 1 | 8 | 2 | 1
2015-01-09 | 0.1 | 0.1 | 15 | 1 | 8 | 2 | 1
2015-01-10 | 0.1 | 0.1 | 15 | 1 | 8 | 2 | 1
2015-01-11 | 0.1 | 0.1 | 15 | 1 | 8 | 2 | 1
2015-01-12 | 0.1 | 0.1 | 15 | 1 | 8 | 2 | 1
2015-01-13 | 0.1 | 0.1 | 15 | 1 | 8 | 2 | 1
2015-01-14 | 0.1 | 0.1 | 15 | 1 | 8 | 2 | 1
2015-01-15 | 0.1 | 0.1 | 15 | 1 | 8 | 2 | 1
2015-01-16 | 0.1 | 0.1 | 15 | 1 | 8 | 2 | 1
2015-01-17 | 0.1 | 0.1 | 15 | 1 | 8 | 2 | 1
2015-01-18 | 0.1 | 0.1 | 15 | 1 | 8 | 2 | 1
2015-01-19 | 0.1 | 0.1 | 15 | 1 | 8 | 2 | 1
2015-01-20 | 0.1 | 0.1 | 15 | 1 | 8 | 2 | 1
2015-01-21 | 0.1 | 0.1 | 15 | 1 | 8 | 2 | 1
2015-01-22 | 0.1 | 0.1 | 15 | 1 | 8 | 2 | 1
2015-01-23 | 0.1 | 0.1 | 15 | 1 | 8 | 2 | 1
2015-01-24 | 0.1 | 0.1 | 15 | 1 | 8 | 2 | 1
2015-01-25 | 0.1 | 0.1 | 15 | 1 | 8 | 2 | 1
2015-01-26 | 0.1 | 0.1 | 15 | 1 | 8 | 2 | 1
2015-01-27 | 0.1 | 0.1 | 15 | 1 | 8 | 2 | 1
2015-01-28 | 0.1 | 0.1 | 15 | 1 | 8 | 2 | 1
2015-01-29 | 0.1 | 0.1 | 15 | 1 | 8 | 2 | 1
2015-01-30 | 0.1 | 0.1 | 15 | 1 | 8 | 2 | 1
2015-01-31 | 0.1 | 0.1 | 15 | 1 | 8 | 2 | 1
2015-02-01 | 0.1 | 0.1 | 15 | 1 | 8 | 2 | 1
2015-02-02 | 0.1 | 0.1 | 15 | 1 | 8 | 2 | 1
2015-02-03 | 0.1 | 0.1 | 15 | 1 | 8 | 2 | 1
2015-02-04 | 0.1 | 0.1 | 15 | 1 | 8 | 2 | 1
2015-02-05 | 0.1 | 0.1 | 15 | 1 | 8 | 2 | 1
2015-02-06 | 0.1 | 0.1 | 15 | 1 | 8 | 2 | 1
2015-02-07 | 0.1 | 0.1 | 15 | 1 | 8 | 2 | 1
2015-02-08 | 0.1 | 0.1 | 15 | 1 | 8 | 2 | 1
2015-02-09 | 0.1 | 0.1 | 15 | 1 | 8 | 2 | 1
2015-02-10 | 0.1 | 0.1 | 15 | 1 | 8 | 2 | 1
2015-02-11 | 0.1 | 0.1 | 15 | 1 | 8 | 2 | 1
2015-02-12 | 0.1 | 0.1 | 15 | 1 | 8 | 2 | 1
2015-02-13 | 0.1 | 0.1 | 15 | 1 | 8 | 2 | 1
2015-02-14 | 0.1 | 0.1 | 15 | 1 | 8 | 2 | 1
2015-02-15 | 0.1 | 0.1 | 15 | 1 | 8 | 2 | 1
2015-02-16 | 0.1 | 0.1 | 15 | 1 | 8 | 2 | 1
2015-02-17 | 0.1 | 0.1 | 15 | 1 | 8 | 2 | 1
2015-02-18 | 0.1 | 0.1 | 15 | 1 | 8 | 2 | 1
2015-02-19 | 0.1 | 0.1 | 15 | 1 | 8 | 2 | 1
2015-02-20 | 0.1 | 0.1 | 15 | 1 | 8 | 2 | 1
2015-02-21 | 0.1 | 0.1 | 15 | 1 | 8 | 2 | 1
2015-02-22 | 0.1 | 0.1 | 15 | 1 | 8 | 2 | 1
2015-02-23 | 0.1 | 0.1 | 15 | 1 | 8 | 2 | 1
2015-02-24 | 0.1 | 0.1 | 15 | 1 | 8 | 2 | 1
2015-02-25 | 0.1 | 0.1 | 15 | 1 | 8 | 2 | 1
2015-02-26 | 0.1 | 0.1 | 15 | 1 | 8 | 2 | 1
2015-02-27 | 0.1 | 0.1 | 15 | 1 | 8 | 2 | 1
2015-02-28 | 0.1 | 0.1 | 15 | 1 | 8 | 2 | 1
2015-03-01 | 0.1 | 0.1 | 15 | 1 | 8 | 2 | 1
2015-03-02 | 0.1 | 0.1 | 15 | 1 | 8 | 2 | 1
2015-03-03 | 0.1 | 0.1 | 15 | 1 | 8 | 2 | 1
2015-03-04 | 0.1 | 0.1 | 15 | 1 | 8 | 2 | 1
2015-03-05 | 0.1 | 0.1 | 15 | 1 | 8 | 2 | 1
2015-03-06 | 0.1 | 0.1 | 15 | 1 | 8 | 2 | 1
2015-03-07 | 0.1 | 0.1 | 15 | 1 | 8 | 2 | 1
2015-03-08 | 0.1 | 0.1 | 15 | 1 | 8 | 2 | 1
2015-03-09 | 0.1 | 0.1 | 15 | 1 | 8 | 2 | 1
2015-03-10 | 0.1 | 0.1 | 15 | 1 | 8 | 2 | 1
2015-03-11 | 0.1 | 0.1 | 15 | 1 | 8 | 2 | 1
2015-03-12 | 0.1 | 0.1 | 15 | 1 | 8 | 2 | 1
2015-03-13 | 0.1 | 0.1 | 15 | 1 | 8 | 2 | 1
2015-03-14 | 0.1 | 0.1 | 15 | 1 | 8 | 2 | 1
2015-03-15 | 0.1 | 0.1 | 15 | 1 | 8 | 2 | 1
2015-03-16 | 0.1 | 0.1 | 15 | 1 | 8 | 2 | 1
2015-03-17 | 0.1 | 0.1 | 15 | 1 | 8 | 2 | 1
2015-03-18 | 0.1 | 0.1 | 15 | 1 | 8 | 2 | 1
2015-03-19 | 0.1 | 0.1 | 15 | 1 | 8 | 2 | 1
2015-03-20 | 0.1 | 0.1 | 15 | 1 | 8 | 2 | 1
2015-03-21 | 0.1 | 0.1 | 15 | 1 | 8 | 2 | 1
2015-03-22 | 0.1 | 0.1 | 15 | 1 | 8 | 2 | 1
2015-03-23 | 0.1 | 0.1 | 15 | 1 | 8 | 2 | 1
2015-03-24 | 0.1 | 0.1 | 15 | 1 | 8 | 2 | 1
2015-03-25 | 0.1 | 0.1 | 15 | 1 | 8 | 2 | 1
2015-03-26 | 0.1 | 0.1 | 15 | 1 | 8 | 2 | 1
2015-03-27 | 0.1 | 0.1 | 15 | 1 | 8 | 2 | 1
2015-03-28 | 0.1 | 0.1 | 15 | 1 | 8 | 2 | 1
2015-03-29 | 0.1 | 0.1 | 15 | 1 | 8 | 2 | 1
2015-03-30 | 0.1 | 0.1 | 15 | 1 | 8 | 2 | 1
2015-03-31 | 0.1 | 0.1 | 15 | 1 | 8 | 2 | 1
2015-04-01 | 0.1 | 0.1 | 15 | 1 | 8 | 2 | 1
2015-04-02 | 0.1 | 0.1 | 15 | 1 | 8 | 2 | 1
2015-04-03 | 0.1 | 0.1 | 15 | 1 | 8 | 2 | 1
2015-04-04 | 0.1 | 0.1 | 15 | 1 | 8 | 2 | 1
2015-04-05 | 0.1 | 0.1 | 15 | 1 | 8 | 2 | 1
2015-04-06 | 0.1 | 0.1 | 15 | 1 | 8 | 2 | 1
2015-04-07 | 0.1 | 0.1 | 15 | 1 | 8 | 2 | 1
2015-04-08 | 0.1 | 0.1 | 15 | 1 | 8 | 2 | 1
2015-04-09 | 0.1 | 0.1 | 15 | 1 | 8 | 2 | 1
2015-04-10 | 0.1 | 0.1 | 15 | 1 | 8 | 2 | 1
2015-04-11 | 0.1 | 0.1 | 15 | 1 | 8 | 2 | 1
2015-04-12 | 0.1 | 0.1 | 15 | 1 | 8 | 2 | 1
2015-04-13 | 0.1 | 0.1 | 15 | 1 | 8 | 2 | 1
2015-04-14 | 0.1 | 0.1 | 15 | 1 | 8 | 2 | 1
2015-04-15 | 0.1 | 0.1 | 15 | 1 | 8 | 2 | 1
2015-04-16 | 0.1 | 0.1 | 15 | 1 | 8 | 2 | 1
2015-04-17 | 0.1 | 0.1 | 15 | 1 | 8 | 2 | 1
2015-04-18 | 0.1 | 0.1 | 15 | 1 | 8 | 2 | 1
2015-04-19 | 0.1 | 0.1 | 15 | 1 | 8 | 2 | 1
2015-04-20 | 0.1 | 0.1 | 15 | 1 | 8 | 2 | 1
2015-04-21 | 0.1 | 0.1 | 15 | 1 | 8 | 2 | 1
2015-04-22 | 0.1 | 0.1 | 15 | 1 | 8 | 2 | 1
2015-04-23 | 0.1 | 0.1 | 15 | 1 | 8 | 2 | 1
2015-04-24 | 0.1 | 0.1 | 15 | 1 | 8 | 2 | 1
2015-04-25 | 0.1 | 0.1 | 15 | 1 | 8 | 2 | 1
2015-04-26 | 0.1 | 0.1 | 15 | 1 | 8 | 2 | 1
2015-04-27 | 0.1 | 0.1 | 15 | 1 | 8 | 2 | 1
2015-04-28 | 0.1 | 0.1 | 15 | 1 | 8 | 2 | 1
2015-04-29 | 0.1 | 0.1 | 15 | 1 | 8 | 2 | 1
2015-04-30 | 0.1 | 0.1 | 15 | 1 | 8 | 2 | 1
2015-05-01 | 0.1 | 0.1 | 15 | 1 | 8 | 2 | 1
2015-05-02 | 0.1 | 0.1 | 15 | 1 | 8 | 2 | 1
2015-05-03 | 0.1 | 0.1 | 15 | 1 | 8 | 2 | 1
2015-05-04 | 0.1 | 0.1 | 15 | 1 | 8 | 2 | 1
2015-05-05 | 0.1 | 0.1 | 15 | 1 | 8 | 2 | 1
2015-05-06 | 0.1 | 0.1 | 15 | 1 | 8 | 2 | 1
2015-05-07 | 0.1 | 0.1 | 15 | 1 | 8 | 2 | 1
2015-05-08 | 0.1 | 0.1 | 15 | 1 | 8 | 2 | 1
2015-05-09 | 0.1 | 0.1 | 15 | 1 | 8 | 2 | 1
2015-05-10 | 0.1 | 0.1 | 15 | 1 | 8 | 2 | 1
2015-05-11 | 0.1 | 0.1 | 15 | 1 | 8 | 2 | 1
2015-05-12 | 0.1 | 0.1 | 15 | 1 | 8 | 2 | 1
2015-05-13 | 0.1 | 0.1 | 15 | 1 | 8 | 2 | 1
2015-05-14 | 0.1 | 0.1 | 15 | 1 | 8 | 2 | 1
2015-05-15 | 0.1 | 0.1 | 15 | 1 | 8 | 2 | 1
2015-05-16 | 0.1 | 0.1 | 15 | 1 | 8 | 2 | 1
2015-05-17 | 0.1 | 0.1 | 15 | 1 | 8 | 2 | 1
2015-05-18 | 0.1 | 0.1 | 15 | 1 | 8 | 2 | 1
2015-05-19 | 0.1 | 0.1 | 15 | 1 | 8 | 2 | 1
2015-05-20 | 0.1 | 0.1 | 15 | 1 | 8 | 2 | 1
2015-05-21 | 0.1 | 0.1 | 15 | 1 | 8 | 2 | 1
2015-05-22 | 0.1 | 0.1 | 15 | 1 | 8 | 2 | 1
2015-05-23 | 0.1 | 0.1 | 15 | 1 | 8 | 2 | 1
2015-05-24 | 0.1 | 0.1 | 15 | 1 | 8 | 2 | 1
2015-05-25 | 0.1 | 0.1 | 15 | 1 | 8 | 2 | 1
2015-05-26 | 0.1 | 0.1 | 15 | 1 | 8 | 2 | 1
2015-05-27 | 0.1 | 0.1 | 15 | 1 | 8 | 2 | 1
2015-05-28 | 0.1 | 0.1 | 15 | 1 | 8 | 2 | 1
2015-05-29 | 0.1 | 0.1 | 15 | 1 | 8 | 2 | 1
2015-05-30 | 0.1 | 0.1 | 15 | 1 | 8 | 2 | 1
2015-05-31 | 0.1 | 0.1 | 15 | 1 | 8 | 2 | 1
2015-06-01 | 0.1 | 0.1 | 15 | 1 | 8 | 2 | 1
2015-06-02 | 0.1 | 0.1 | 15 | 1 | 8 | 2 | 1
2015-06-03 | 0.1 | 0.1 | 15 | 1 | 8 | 2 | 1
2015-06-04 | 0.1 | 0.1 | 15 | 1 | 8 | 2 | 1
2015-06-05 | 0.1 | 0.1 | 15 | 1 | 8 | 2 | 1
2015-06-06 | 0.1 | 0.1 | 15 | 1 | 8 | 2 | 1
2015-06-07 | 0.1 | 0.1 | 15 | 1 | 8 | 2 | 1
2015-06-08 | 0.1 | 0.1 | 15 | 1 | 8 | 2 | 1
2015-06-09 | 0.1 | 0.1 | 15 | 1 | 8 | 2 | 1
2015-06-10 | 0.1 | 0.1 | 15 | 1 | 8 | 2 | 1
2015-06-11 | 0.1 | 0.1 | 15 | 1 | 8 | 2 | 1
2015-06-12 | 0.1 | 0.1 | 15 | 1 | 8 | 2 | 1
2015-06-13 | 0.1 | 0.1 | 15 | 1 | 8 | 2 | 1
2015-06-14 | 0.1 | 0.1 | 15 | 1 | 8 | 2 | 1
2015-06-15 | 0.1 | 0.1 | 15 | 1 | 8 | 2 | 1
2015-06-16 | 0.1 | 0.1 | 15 | 1 | 8 | 2 | 1
2015-06-17 | 0.1 | 0.1 | 15 | 1 | 8 | 2 | 1
2015-06-18 | 0.1 | 0.1 | 15 | 1 | 8 | 2 | 1
2015-06-19 | 0.1 | 0.1 | 15 | 1 | 8 | 2 | 1
2015-06-20 | 0.1 | 0.1 | 15 | 1 | 8 | 2 | 1
2015-06-21 | 0.1 | 0.1 | 15 | 1 | 8 | 2 | 1
2015-06-22 | 0.1 | 0.1 | 15 | 1 | 8 | 2 | 1
2015-06-23 | 0.1 | 0.1 | 15 | 1 | 8 | 2 | 1
2015-06-24 | 0.1 | 0.1 | 15 | 1 | 8 | 2 | 1
2015-06-25 | 0.1 | 0.1 | 15 | 1 | 8 | 2 | 1
2015-06-26 | 0.1 | 0.1 | 15 | 1 | 8 | 2 | 1
2015-06-27 | 0.1 | 0.1 | 15 | 1 | 8 | 2 | 1
2015-06-28 | 0.1 | 0.1 | 15 | 1 | 8 | 2 | 1
2015-06-29 | 0.1 | 0.1 | 15 | 1 | 8 | 2 | 1
2015-06-30 | 0.1 | 0.1 | 15 | 1 | 8 | 2 | 1
2015-07-01 | 0.1 | 0.1 | 15 | 1 | 8 | 2 | 1
2015-07-02 | 0.1 | 0.1 | 15 | 1 | 8 | 2 | 1
2015-07-03 | 0.1 | 0.1 | 15 | 1 | 8 | 2 | 1
2015-07-04 | 0.1 | 0.1 | 15 | 1 | 8 | 2 | 1
2015-07-05 | 0.1 | 0.1 | 15 | 1 | 8 | 2 | 1
2015-07-06 | 0.1 | 0.1 | 15 | 1 | 8 | 2 | 1
2015-07-07 | 0.1 | 0.1 | 15 | 1 | 8 | 2 | 1
2015-07-08 | 0.1 | 0.1 | 15 | 1 | 8 | 2 | 1
2015-07-09 | 0.1 | 0.1 | 15 | 1 | 8 | 2 | 1
2015-07-10 | 0.1 | 0.1 | 15 | 1 | 8 | 2 | 1
2015-07-11 | 0.1 | 0.1 | 15 | 1 | 8 | 2 | 1
2015-07-12 | 0.1 | 0.1 | 15 | 1 | 8 | 2 | 1
2015-07-13 | 0.1 | 0.1 | 15 | 1 | 8 | 2 | 1
2015-07-14 | 0.1 | 0.1 | 15 | 1 | 8 | 2 | 1
2015-07-15 | 0.1 | 0.1 | 15 | 1 | 8 | 2 | 1
2015-07-16 | 0.1 | 0.1 | 15 | 1 | 8 | 2 | 1
2015-07-17 | 0.1 | 0.1 | 15 | 1 | 8 | 2 | 1
2015-07-18 | 0.1 | 0.1 | 15 | 1 | 8 | 2 | 1
2015-07-19 | 0.1 | 0.1 | 15 | 1 | 8 | 2 | 1
2015-07-20 | 0.1 | 0.1 | 15 | 1 | 8 | 2 | 1
2015-07-21 | 0.1 | 0.1 | 15 | 1 | 8 | 2 | 1
2015-07-22 | 0.1 | 0.1 | 15 | 1 | 8 | 2 | 1
2015-07-23 | 0.1 | 0.1 | 15 | 1 | 8 | 2 | 1
2015-07-24 | 0.1 | 0.1 | 15 | 1 | 8 | 2 | 1
2015-07-25 | 0.1 | 0.1 | 15 | 1 | 8 | 2 | 1
2015-07-26 | 0.1 | 0.1 | 15 | 1 | 8 | 2 | 1
2015-07-27 | 0.1 | 0.1 | 15 | 1 | 8 | 2 | 1
2015-07-28 | 0.1 | 0.1 | 15 | 1 | 8 | 2 | 1
2015-07-29 | 0.1 | 0.1 | 15 | 1 | 8 | 2 | 1
2015-07-30 | 0.1 | 0.1 | 15 | 1 | 8 | 2 | 1
2015-07-31 | 0.1 | 0.1 | 15 | 1 | 8 | 2 | 1
2015-08-01 | 0.1 | 0.1 | 15 | 1 | 8 | 2 | 1
2015-08-02 | 0.1 | 0.1 | 15 | 1 | 8 | 2 | 1
2015-08-03 | 0.1 | 0.1 | 15 | 1 | 8 | 2 | 1
2015-08-04 | 0.1 | 0.1 | 15 | 1 | 8 | 2 | 1
2015-08-05 | 0.1 | 0.1 | 15 | 1 | 8 | 2 | 1
2015-08-06 | 0.1 | 0.1 | 15 | 1 | 8 | 2 | 1
2015-08-07 | 0.1 | 0.1 | 15 | 1 | 8 | 2 | 1
2015-08-08 | 0.1 | 0.1 | 15 | 1 | 8 | 2 | 1
2015-08-09 | 0.1 | 0.1 | 15 | 1 | 8 | 2 | 1
2015-08-10 | 0.1 | 0.1 | 15 | 1 | 8 | 2 | 1
2015-08-11 | 0.1 | 0.1 | 15 | 1 | 8 | 2 | 1
2015-08-12 | 0.1 | 0.1 | 15 | 1 | 8 | 2 | 1
2015-08-13 | 0.1 | 0.1 | 15 | 1 | 8 | 2 | 1
2015-08-14 | 0.1 | 0.1 | 15 | 1 | 8 | 2 | 1
2015-08-15 | 0.1 | 0.1 | 15 | 1 | 8 | 2 | 1
2015-08-16 | 0.1 | 0.1 | 15 | 1 | 8 | 2 | 1
2015-08-17 | 0.1 | 0.1 | 15 | 1 | 8 | 2 | 1
2015-08-18 | 0.1 | 0.1 | 15 | 1 | 8 | 2 | 1
2015-08-19 | 0.1 | 0.1 | 15 | 1 | 8 | 2 | 1
2015-08-20 | 0.1 | 0.1 | 15 | 1 | 8 | 2 | 1
2015-08-21 | 0.1 | 0.1 | 15 | 1 | 8 | 2 | 1
2015-08-22 | 0.1 | 0.1 | 15 | 1 | 8 | 2 | 1
2015-08-23 | 0.1 | 0.1 | 15 | 1 | 8 | 2 | 1
2015-08-24 | 0.1 | 0.1 | 15 | 1 | 8 | 2 | 1
2015-08-25 | 0.1 | 0.1 | 15 | 1 | 8 | 2 | 1
2015-08-26 | 0.1 | 0.1 | 15 | 1 | 8 | 2 | 1
2015-08-27 | 0.1 | 0.1 | 15 | 1 | 8 | 2 | 1
2015-08-28 | 0.1 | 0.1 | 15 | 1 | 8 | 2 | 1
2015-08-29 | 0.1 | 0.1 | 15 | 1 | 8 | 2 | 1
2015-08-30 | 0.1 | 0.1 | 15 | 1 | 8 | 2 | 1
2015-08-31 | 0.1 | 0.1 | 15 | 1 | 8 | 2 | 1
2015-09-01 | 0.1 | 0.1 | 15 | 1 | 8 | 2 | 1
2015-09-02 | 0.1 | 0.1 | 15 | 1 | 8 | 2 | 1
2015-09-03 | 0.1 | 0.1 | 15 | 1 | 8 | 2 | 1
2015-09-04 | 0.1 | 0.1 | 15 | 1 | 8 | 2 | 1
2015-09-05 | 0.1 | 0.1 | 15 | 1 | 8 | 2 | 1
2015-09-06 | 0.1 | 0.1 | 15 | 1 | 8 | 2 | 1
2015-09-07 | 0.1 | 0.1 | 15 | 1 | 8 | 2 | 1
2015-09-08 | 0.1 | 0.1 | 15 | 1 | 8 | 2 | 1
2015-09-09 | 0.1 | 0.1 | 15 | 1 | 8 | 2 | 1
2015-09-10 | 0.1 | 0.1 | 15 | 1 | 8 | 2 | 1
2015-09-11 | 0.1 | 0.1 | 15 | 1 | 8 | 2 | 1
2015-09-12 | 0.1 | 0.1 | 15 | 1 | 8 | 2 | 1
2015-09-13 | 0.1 | 0.1 | 15 | 1 | 8 | 2 | 1
2015-09-14 | 0.1 | 0.1 | 15 | 1 | 8 | 2 | 1
2015-09-15 | 0.1 | 0.1 | 15 | 1 | 8 | 2 | 1
2015-09-16 | 0.1 | 0.1 | 15 | 1 | 8 | 2 | 1
2015-09-17 | 0.1 | 0.1 | 15 | 1 | 8 | 2 | 1
2015-09-18 | 0.1 | 0.1 | 15 | 1 | 8 | 2 | 1
2015-09-19 | 0.1 | 0.1 | 15 | 1 | 8 | 2 | 1
2015-09-20 | 0.1 | 0.1 | 15 | 1 | 8 | 2 | 1
2015-09-21 | 0.1 | 0.1 | 15 | 1 | 8 | 2 | 1
2015-09-22 | 0.1 | 0.1 | 15 | 1 | 8 | 2 | 1
2015-09-23 | 0.1 | 0.1 | 15 | 1 | 8 | 2 | 1
2015-09-24 | 0.1 | 0.1 | 15 | 1 | 8 | 2 | 1
2015-09-25 | 0.1 | 0.1 | 15 | 1 | 8 | 2 | 1
2015-09-26 | 0.1 | 0.1 | 15 | 1 | 8 | 2 | 1
2015-09-27 | 0.1 | 0.1 | 15 | 1 | 8 | 2 | 1
2015-09-28 | 0.1 | 0.1 | 15 | 1 | 8 | 2 | 1
2015-09-29 | 0.1 | 0.1 | 15 | 1 | 8 | 2 | 1
2015-09-30 | 0.1 | 0.1 | 15 | 1 | 8 | 2 | 1
2015-10-01 | 0.1 | 0.1 | 15 | 1 | 8 | 2 | 1
2015-10-02 | 0.1 | 0.1 | 15 | 1 | 8 | 2 | 1
2015-10-03 | 0.1 | 0.1 | 15 | 1 | 8 | 2 | 1
2015-10-04 | 0.1 | 0.1 | 15 | 1 | 8 | 2 | 1
2015-10-05 | 0.1 | 0.1 | 15 | 1 | 8 | 2 | 1
2015-10-06 | 0.1 | 0.1 | 15 | 1 | 8 | 2 | 1
2015-10-07 | 0.1 | 0.1 | 15 | 1 | 8 | 2 | 1
2015-10-08 | 0.1 | 0.1 | 15 | 1 | 8 | 2 | 1
2015-10-09 | 0.1 | 0.1 | 15 | 1 | 8 | 2 | 1
2015-10-10 | 0.1 | 0.1 | 15 | 1 | 8 | 2 | 1
2015-10-11 | 0.1 | 0.1 | 15 | 1 | 8 | 2 | 1
2015-10-12 | 0.1 | 0.1 | 15 | 1 | 8 | 2 | 1
2015-10-13 | 0.1 | 0.1 | 15 | 1 | 8 | 2 | 1
2015-10-14 | 0.1 | 0.1 | 15 | 1 | 8 | 2 | 1
2015-10-15 | 0.1 | 0.1 | 15 | 1 | 8 | 2 | 1
2015-10-16 | 0.1 | 0.1 | 15 | 1 | 8 | 2 | 1
2015-10-17 | 0.1 | 0.1 | 15 | 1 | 8 | 2 | 1
2015-10-18 | 0.1 | 0.1 | 15 | 1 | 8 | 2 | 1
2015-10-19 | 0.1 | 0.1 | 15 | 1 | 8 | 2 | 1
2015-10-20 | 0.1 | 0.1 | 15 | 1 | 8 | 2 | 1
2015-10-21 | 0.1 | 0.1 | 15 | 1 | 8 | 2 | 1
2015-10-22 | 0.1 | 0.1 | 15 | 1 | 8 | 2 | 1
2015-10-23 | 0.1 | 0.1 | 15 | 1 | 8 | 2 | 1
2015-10-24 | 0.1 | 0.1 | 15 | 1 | 8 | 2 | 1
2015-10-25 | 0.1 | 0.1 | 15 | 1 | 8 | 2 | 1
2015-10-26 | 0.1 | 0.1 | 15 | 1 | 8 | 2 | 1
2015-10-27 | 0.1 | 0.1 | 15 | 1 | 8 | 2 | 1
2015-10-28 | 0.1 | 0.1 | 15 | 1 | 8 | 2 | 1
2015-10-29 | 0.1 | 0.1 | 15 | 1 | 8 | 2 | 1
2015-10-30 | 0.1 | 0.1 | 15 | 1 | 8 | 2 | 1
2015-10-31 | 0.1 | 0.1 | 15 | 1 | 8 | 2 | 1
2015-11-01 | 0.1 | 0.1 | 15 | 1 | 8 | 2 | 1
2015-11-02 | 0.1 | 0.1 | 15 | 1 | 8 | 2 | 1
2015-11-03 | 0.1 | 0.1 | 15 | 1 | 8 | 2 | 1
2015-11-04 | 0.1 | 0.1 | 15 | 1 | 8 | 2 | 1
2015-11-05 | 0.1 | 0.1 | 15 | 1 | 8 | 2 | 1
2015-11-06 | 0.1 | 0.1 | 15 | 1 | 8 | 2 | 1
2015-11-07 | 0.1 | 0.1 | 15 | 1 | 8 | 2 | 1
2015-11-08 | 0.1 | 0.1 | 15 | 1 | 8 | 2 | 1
2015-11-09 | 0.1 | 0.1 | 15 | 1 | 8 | 2 | 1
2015-11-10 | 0.1 | 0.1 | 15 | 1 | 8 | 2 | 1
2015-11-11 | 0.1 | 0.1 | 15 | 1 | 8 | 2 | 1
2015-11-12 | 0.1 | 0.1 | 15 | 1 | 8 | 2 | 1
2015-11-13 | 0.1 | 0.1 | 15 | 1 | 8 | 2 | 1
2015-11-14 | 0.1 | 0.1 | 15 | 1 | 8 | 2 | 1
2015-11-15 | 0.1 | 0.1 | 15 | 1 | 8 | 2 | 1
2015-11-16 | 0.1 | 0.1 | 15 | 1 | 8 | 2 | 1
2015-11-17 | 0.1 | 0.1 | 15 | 1 | 8 | 2 | 1
2015-11-18 | 0.1 | 0.1 | 15 | 1 | 8 | 2 | 1
2015-11-19 | 0.1 | 0.1 | 15 | 1 | 8 | 2 | 1
2015-11-20 | 0.1 | 0.1 | 15 | 1 | 8 | 2 | 1
2015-11-21 | 0.1 | 0.1 | 15 | 1 | 8 | 2 | 1
2015-11-22 | 0.1 | 0.1 | 15 | 1 | 8 | 2 | 1
2015-11-23 | 0.1 | 0.1 | 15 | 1 | 8 | 2 | 1
2015-11-24 | 0.1 | 0.1 | 15 | 1 | 8 | 2 | 1
2015-11-25 | 0.1 | 0.1 | 15 | 1 | 8 | 2 | 1
2015-11-26 | 0.1 | 0.1 | 15 | 1 | 8 | 2 | 1
2015-11-27 | 0.1 | 0.1 | 15 | 1 | 8 | 2 | 1
2015-11-28 | 0.1 | 0.1 | 15 | 1 | 8 | 2 | 1
2015-11-29 | 0.1 | 0.1 | 15 | 1 | 8 | 2 | 1
2015-11-30 | 0.1 | 0.1 | 15 | 1 | 8 | 2 | 1
2015-12-01 | 0.1 | 0.1 | 15 | 1 | 8 | 2 | 1
2015-12-02 | 0.1 | 0.1 | 15 | 1 | 8 | 2 | 1
2015-12-03 | 0.1 | 0.1 | 15 | 1 | 8 | 2 | 1
2015-12-04 | 0.1 | 0.1 | 15 | 1 | 8 | 2 | 1
2015-12-05 | 0.1 | 0.1 | 15 | 1 | 8 | 2 | 1
2015-12-06 | 0.1 | 0.1 | 15 | 1 | 8 | 2 | 1
2015-12-07 | 0.1 | 0.1 | 15 | 1 | 8 | 2 | 1
2015-12-08 | 0.1 | 0.1 | 15 | 1 | 8 | 2 | 1
2015-12-09 | 0.1 | 0.1 | 15 | 1 | 8 | 2 | 1
2015-12-10 | 0.1 | 0.1 | 15 | 1 | 8 | 2 | 1
2015-12-11 | 0.1 | 0.1 | 15 | 1 | 8 | 2 | 1
2015-12-12 | 0.1 | 0.1 | 15 | 1 | 8 | 2 | 1
2015-12-13 | 0.1 | 0.1 | 15 | 1 | 8 | 2 | 1
2015-12-14 | 0.1 | 0.1 | 15 | 1 | 8 | 2 | 1
2015-12-15 | 0.1 | 0.1 | 15 | 1 | 8 | 2 | 1
2015-12-16 | 0.1 | 0.1 | 15 | 1 | 8 | 2 | 1
2015-12-17 | 0.1 | 0.1 | 15 | 1 | 8 | 2 | 1
2015-12-18 | 0.1 | 0.1 | 15 | 1 | 8 | 2 | 1
2015-12-19 | 0.1 | 0.1 | 15 | 1 | 8 | 2 | 1
2015-12-20 | 0.1 | 0.1 | 15 | 1 | 8 | 2 | 1
2015-12-21 | 0.1 | 0.1 | 15 | 1 | 8 | 2 | 1
2015-12-22 | 0.1 | 0.1 | 15 | 1 | 8 | 2 | 1
2015-12-23 | 0.1 | 0.1 | 15 | 1 | 8 | 2 | 1
2015-12-24 | 0.1 | 0.1 | 15 | 1 | 8 | 2 | 1
2015-12-25 | 0.1 | 0.1 | 15 | 1 | 8 | 2 | 1
2015-12-26 | 0.1 | 0.1 | 15 | 1 | 8 | 2 | 1
2015-12-27 | 0.1 | 0.1 | 15 | 1 | 8 | 2 | 1
2015-12-28 | 0.1 | 0.1 | 15 | 1 | 8 | 2 | 1
2015-12-29 | 0.1 | 0.1 | 15 | 1 | 8 | 2 | 1
2015-12-30 | 0.1 | 0.1 | 15 | 1 | 8 | 2 | 1
2015-12-31 | 0.1 | 0.1 | 15 | 1 | 8 | 2 | 1
2016-01-01 | 0.1 | 0.1 | 15 | 1 | 8 | 2 | 1
2016-01-02 | 0.1 | 0.1 | 15 | 1 | 8 | 2 | 1
2016-01-03 | 0.1 | 0.1 | 15 | 1 | 8 | 2 | 1
2016-01-04 | 0.1 | 0.1 | 15 | 1 | 8 | 2 | 1
2016-01-05 | 0.1 | 0.1 | 15 | 1 | 8 | 2 | 1
2016-01-06 | 0.1 | 0.1 | 15 | 1 | 8 | 2 | 1
2016-01-07 | 0.1 | 0.1 | 15 | 1 | 8 | 2 | 1
2016-01-08 | 0.1 | 0.1 | 15 | 1 | 8 | 2 | 1
2016-01-09 | 0.1 | 0.1 | 15 | 1 | 8 | 2 | 1
2016-01-10 | 0.1 | 0.1 | 15 | 1 | 8 | 2 | 1
2016-01-11 | 0.1 | 0.1 | 15 | 1 | 8 | 2 | 1
2016-01-12 | 0.1 | 0.1 | 15 | 1 | 8 | 2 | 1
2016-01-13 | 0.1 | 0.1 | 15 | 1 | 8 | 2 | 1
2016-01-14 | 0.1 | 0.1 | 15 | 1 | 8 | 2 | 1
2016-01-15 | 0.1 | 0.1 | 15 | 1 | 8 | 2 | 1
2016-01-16 | 0.1 | 0.1 | 15 | 1 | 8 | 2 | 1
2016-01-17 | 0.1 | 0.1 | 15 | 1 | 8 | 2 | 1
2016-01-18 | 0.1 | 0.1 | 15 | 1 | 8 | 2 | 1
2016-01-19 | 0.1 | 0.1 | 15 | 1 | 8 | 2 | 1
2016-01-20 | 0.1 | 0.1 | 15 | 1 | 8 | 2 | 1
2016-01-21 | 0.1 | 0.1 | 15 | 1 | 8 | 2 | 1
2016-01-22 | 0.1 | 0.1 | 15 | 1 | 8 | 2 | 1
2016-01-23 | 0.1 | 0.1 | 15 | 1 | 8 | 2 | 1
2016-01-24 | 0.1 | 0.1 | 15 | 1 | 8 | 2 | 1
2016-01-25 | 0.1 | 0.1 | 15 | 1 | 8 | 2 | 1
2016-01-26 | 0.1 | 0.1 | 15 | 1 | 8 | 2 | 1
2016-01-27 | 0.1 | 0.1 | 15 | 1 | 8 | 2 | 1
2016-01-28 | 0.1 | 0.1 | 15 | 1 | 8 | 2 | 1
2016-01-29 | 0.1 | 0.1 | 15 | 1 | 8 | 2 | 1
2016-01-30 | 0.1 | 0.1 | 15 | 1 | 8 | 2 | 1
2016-01-31 | 0.1 | 0.1 | 15 | 1 | 8 | 2 | 1
2016-02-01 | 0.1 | 0.1 | 15 | 1 | 8 | 2 | 1
2016-02-02 | 0.1 | 0.1 | 15 | 1 | 8 | 2 | 1
2016-02-03 | 0.1 | 0.1 | 15 | 1 | 8 | 2 | 1
2016-02-04 | 0.1 | 0.1 | 15 | 1 | 8 | 2 | 1
2016-02-05 | 0.1 | 0.1 | 15 | 1 | 8 | 2 | 1
2016-02-06 | 0.1 | 0.1 | 15 | 1 | 8 | 2 | 1
2016-02-07 | 0.1 | 0.1 | 15 | 1 | 8 | 2 | 1
2016-02-08 | 0.1 | 0.1 | 15 | 1 | 8 | 2 | 1
2016-02-09 | 0.1 | 0.1 | 15 | 1 | 8 | 2 | 1
2016-02-10 | 0.1 | 0.1 | 15 | 1 | 8 | 2 | 1
2016-02-11 | 0.1 | 0.1 | 15 | 1 | 8 | 2 | 1
2016-02-12 | 0.1 | 0.1 | 15 | 1 | 8 | 2 | 1
2016-02-13 | 0.1 | 0.1 | 15 | 1 | 8 | 2 | 1
2016-02-14 | 0.1 | 0.1 | 15 | 1 | 8 | 2 | 1
2016-02-15 | 0.1 | 0.1 | 15 | 1 | 8 | 2 | 1
2016-02-16 | 0.1 | 0.1 | 15 | 1 | 8 | 2 | 1
2016-02-17 | 0.1 | 0.1 | 15 | 1 | 8 | 2 | 1
2016-02-18 | 0.1 | 0.1 | 15 | 1 | 8 | 2 | 1
2016-02-19 | 0.1 | 0.1 | 15 | 1 | 8 | 2 | 1
2016-02-20 | 0.1 | 0.1 | 15 | 1 | 8 | 2 | 1
2016-02-21 | 0.1 | 0.1 | 15 | 1 | 8 | 2 | 1
2016-02-22 | 0.1 | 0.1 | 15 | 1 | 8 | 2 | 1
2016-02-23 | 0.1 | 0.1 | 15 | 1 | 8 | 2 | 1
2016-02-24 | 0.1 | 0.1 | 15 | 1 | 8 | 2 | 1
2016-02-25 | 0.1 | 0.1 | 15 | 1 | 8 | 2 | 1
2016-02-26 | 0.1 | 0.1 | 15 | 1 | 8 | 2 | 1
2016-02-27 | 0.1 | 0.1 | 15 | 1 | 8 | 2 | 1
2016-02-28 | 0.1 | 0.1 | 15 | 1 | 8 | 2 | 1
2016-02-29 | 0.1 | 0.1 | 15 | 1 | 8 | 2 | 1
2016-03-01 | 0.1 | 0.1 | 15 | 1 | 8 | 2 | 1
2016-03-02 | 0.1 | 0.1 | 15 | 1 | 8 | 2 | 1
2016-03-03 | 0.1 | 0.1 | 15 | 1 | 8 | 2 | 1
2016-03-04 | 0.1 | 0.1 | 15 | 1 | 8 | 2 | 1
2016-03-05 | 0.1 | 0.1 | 15 | 1 | 8 | 2 | 1
2016-03-06 | 0.1 | 0.1 | 15 | 1 | 8 | 2 | 1
2016-03-07 | 0.1 | 0.1 | 15 | 1 | 8 | 2 | 1
2016-03-08 | 0.1 | 0.1 | 15 | 1 | 8 | 2 | 1
2016-03-09 | 0.1 | 0.1 | 15 | 1 | 8 | 2 | 1
2016-03-10 | 0.1 | 0.1 | 15 | 1 | 8 | 2 | 1
2016-03-11 | 0.1 | 0.1 | 15 | 1 | 8 | 2 | 1
2016-03-12 | 0.1 | 0.1 | 15 | 1 | 8 | 2 | 1
2016-03-13 | 0.1 | 0.1 | 15 | 1 | 8 | 2 | 1
2016-03-14 | 0.1 | 0.1 | 15 | 1 | 8 | 2 | 1
2016-03-15 | 0.1 | 0.1 | 15 | 1 | 8 | 2 | 1
2016-03-16 | 0.1 | 0.1 | 15 | 1 | 8 | 2 | 1
2016-03-17 | 0.1 | 0.1 | 15 | 1 | 8 | 2 | 1
2016-03-18 | 0.1 | 0.1 | 15 | 1 | 8 | 2 | 1
2016-03-19 | 0.1 | 0.1 | 15 | 1 | 8 | 2 | 1
2016-03-20 | 0.1 | 0.1 | 15 | 1 | 8 | 2 | 1
2016-03-21 | 0.1 | 0.1 | 15 | 1 | 8 | 2 | 1
2016-03-22 | 0.1 | 0.1 | 15 | 1 | 8 | 2 | 1
2016-03-23 | 0.1 | 0.1 | 15 | 1 | 8 | 2 | 1
2016-03-24 | 0.1 | 0.1 | 15 | 1 | 8 | 2 | 1
2016-03-25 | 0.1 | 0.1 | 15 | 1 | 8 | 2 | 1
2016-03-26 | 0.1 | 0.1 | 15 | 1 | 8 | 2 | 1
2016-03-27 | 0.1 | 0.1 | 15 | 1 | 8 | 2 | 1
2016-03-28 | 0.1 | 0.1 | 15 | 1 | 8 | 2 | 1
2016-03-29 | 0.1 | 0.1 | 15 | 1 | 8 | 2 | 1
2016-03-30 | 0.1 | 0.1 | 15 | 1 | 8 | 2 | 1
2016-03-31 | 0.1 | 0.1 | 15 | 1 | 8 | 2 | 1
2016-04-01 | 0.1 | 0.1 | 15 | 1 | 8 | 2 | 1
2016-04-02 | 0.1 | 0.1 | 15 | 1 | 8 | 2 | 1
2016-04-03 | 0.1 | 0.1 | 15 | 1 | 8 | 2 | 1
2016-04-04 | 0.1 | 0.1 | 15 | 1 | 8 | 2 | 1
2016-04-05 | 0.1 | 0.1 | 15 | 1 | 8 | 2 | 1
2016-04-06 | 0.1 | 0.1 | 15 | 1 | 8 | 2 | 1
2016-04-07 | 0.1 | 0.1 | 15 | 1 | 8 | 2 | 1
2016-04-08 | 0.1 | 0.1 | 15 | 1 | 8 | 2 | 1
2016-04-09 | 0.1 | 0.1 | 15 | 1 | 8 | 2 | 1
2016-04-10 | 0.1 | 0.1 | 15 | 1 | 8 | 2 | 1
2016-04-11 | 0.1 | 0.1 | 15 | 1 | 8 | 2 | 1
2016-04-12 | 0.1 | 0.1 | 15 | 1 | 8 | 2 | 1
2016-04-13 | 0.1 | 0.1 | 15 | 1 | 8 | 2 | 1
2016-04-14 | 0.1 | 0.1 | 15 | 1 | 8 | 2 | 1
2016-04-15 | 0.1 | 0.1 | 15 | 1 | 8 | 2 | 1
2016-04-16 | 0.1 | 0.1 | 15 | 1 | 8 | 2 | 1
2016-04-17 | 0.1 | 0.1 | 15 | 1 | 8 | 2 | 1
2016-04-18 | 0.1 | 0.1 | 15 | 1 | 8 | 2 | 1
2016-04-19 | 0.1 | 0.1 | 15 | 1 | 8 | 2 | 1
2016-04-20 | 0.1 | 0.1 | 15 | 1 | 8 | 2 | 1
2016-04-21 | 0.1 | 0.1 | 15 | 1 | 8 | 2 | 1
2016-04-22 | 0.1 | 0.1 | 15 | 1 | 8 | 2 | 1
2016-04-23 | 0.1 | 0.1 | 15 | 1 | 8 | 2 | 1
2016-04-24 | 0.1 | 0.1 | 15 | 1 | 8 | 2 | 1
2016-04-25 | 0.1 | 0.1 | 15 | 1 | 8 | 2 | 1
2016-04-26 | 0.1 | 0.1 | 15 | 1 | 8 | 2 | 1
2016-04-27 | 0.1 | 0.1 | 15 | 1 | 8 | 2 | 1
2016-04-28 | 0.1 | 0.1 | 15 | 1 | 8 | 2 | 1
2016-04-29 | 0.1 | 0.1 | 15 | 1 | 8 | 2 | 1
2016-04-30 | 0.1 | 0.1 | 15 | 1 | 8 | 2 | 1
2016-05-01 | 0.1 | 0.1 | 15 | 1 | 8 | 2 | 1
2016-05-02 | 0.1 | 0.1 | 15 | 1 | 8 | 2 | 1
2016-05-03 | 0.1 | 0.1 | 15 | 1 | 8 | 2 | 1
2016-05-04 | 0.1 | 0.1 | 15 | 1 | 8 | 2 | 1
2016-05-05 | 0.1 | 0.1 | 15 | 1 | 8 | 2 | 1
2016-05-06 | 0.1 | 0.1 | 15 | 1 | 8 | 2 | 1
2016-05-07 | 0.1 | 0.1 | 15 | 1 | 8 | 2 | 1
2016-05-08 | 0.1 | 0.1 | 15 | 1 | 8 | 2 | 1
2016-05-09 | 0.1 | 0.1 | 15 | 1 | 8 | 2 | 1
2016-05-10 | 0.1 | 0.1 | 15 | 1 | 8 | 2 | 1
2016-05-11 | 0.1 | 0.1 | 15 | 1 | 8 | 2 | 1
2016-05-12 | 0.1 | 0.1 | 15 | 1 | 8 | 2 | 1
2016-05-13 | 0.1 | 0.1 | 15 | 1 | 8 | 2 | 1
2016-05-14 | 0.1 | 0.1 | 15 | 1 | 8 | 2 | 1
2016-05-15 | 0.1 | 0.1 | 15 | 1 | 8 | 2 | 1
2016-05-16 | 0.1 | 0.1 | 15 | 1 | 8 | 2 | 1
2016-05-17 | 0.1 | 0.1 | 15 | 1 | 8 | 2 | 1
2016-05-18 | 0.1 | 0.1 | 15 | 1 | 8 | 2 | 1
2016-05-19 | 0.1 | 0.1 | 15 | 1 | 8 | 2 | 1
2016-05-20 | 0.1 | 0.1 | 15 | 1 | 8 | 2 | 1
2016-05-21 | 0.1 | 0.1 | 15 | 1 | 8 | 2 | 1
2016-05-22 | 0.1 | 0.1 | 15 | 1 | 8 | 2 | 1
2016-05-23 | 0.1 | 0.1 | 15 | 1 | 8 | 2 | 1
2016-05-24 | 0.1 | 0.1 | 15 | 1 | 8 | 2 | 1
2016-05-25 | 0.1 | 0.1 | 15 | 1 | 8 | 2 | 1
2016-05-26 | 0.1 | 0.1 | 15 | 1 | 8 | 2 | 1
2016-05-27 | 0.1 | 0.1 | 15 | 1 | 8 | 2 | 1
2016-05-28 | 0.1 | 0.1 | 15 | 1 | 8 | 2 | 1
2016-05-29 | 0.1 | 0.1 | 15 | 1 | 8 | 2 | 1
2016-05-30 | 0.1 | 0.1 | 15 | 1 | 8 | 2 | 1
2016-05-31 | 0.1 | 0.1 | 15 | 1 | 8 | 2 | 1
2016-06-01 | 0.1 | 0.1 | 15 | 1 | 8 | 2 | 1
2016-06-02 | 0.1 | 0.1 | 15 | 1 | 8 | 2 | 1
2016-06-03 | 0.1 | 0.1 | 15 | 1 | 8 | 2 | 1
2016-06-04 | 0.1 | 0.1 | 15 | 1 | 8 | 2 | 1
2016-06-05 | 0.1 | 0.1 | 15 | 1 | 8 | 2 | 1
2016-06-06 | 0.1 | 0.1 | 15 | 1 | 8 | 2 | 1
2016-06-07 | 0.1 | 0.1 | 15 | 1 | 8 | 2 | 1
2016-06-08 | 0.1 | 0.1 | 15 | 1 | 8 | 2 | 1
2016-06-09 | 0.1 | 0.1 | 15 | 1 | 8 | 2 | 1
2016-06-10 | 0.1 | 0.1 | 15 | 1 | 8 | 2 | 1
2016-06-11 | 0.1 | 0.1 | 15 | 1 | 8 | 2 | 1
2016-06-12 | 0.1 | 0.1 | 15 | 1 | 8 | 2 | 1
2016-06-13 | 0.1 | 0.1 | 15 | 1 | 8 | 2 | 1
2016-06-14 | 0.1 | 0.1 | 15 | 1 | 8 | 2 | 1
2016-06-15 | 0.1 | 0.1 | 15 | 1 | 8 | 2 | 1
2016-06-16 | 0.1 | 0.1 | 15 | 1 | 8 | 2 | 1
2016-06-17 | 0.1 | 0.1 | 15 | 1 | 8 | 2 | 1
2016-06-18 | 0.1 | 0.1 | 15 | 1 | 8 | 2 | 1
2016-06-19 | 0.1 | 0.1 | 15 | 1 | 8 | 2 | 1
2016-06-20 | 0.1 | 0.1 | 15 | 1 | 8 | 2 | 1
2016-06-21 | 0.1 | 0.1 | 15 | 1 | 8 | 2 | 1
2016-06-22 | 0.1 | 0.1 | 15 | 1 | 8 | 2 | 1
2016-06-23 | 0.1 | 0.1 | 15 | 1 | 8 | 2 | 1
2016-06-24 | 0.1 | 0.1 | 15 | 1 | 8 | 2 | 1
2016-06-25 | 0.1 | 0.1 | 15 | 1 | 8 | 2 | 1
2016-06-26 | 0.1 | 0.1 | 15 | 1 | 8 | 2 | 1
2016-06-27 | 0.1 | 0.1 | 15 | 1 | 8 | 2 | 1
2016-06-28 | 0.1 | 0.1 | 15 | 1 | 8 | 2 | 1
2016-06-29 | 0.1 | 0.1 | 15 | 1 | 8 | 2 | 1
2016-06-30 | 0.1 | 0.1 | 15 | 1 | 8 | 2 | 1
2016-07-01 | 0.1 | 0.1 | 15 | 1 | 8 | 2 | 1
2016-07-02 | 0.1 | 0.1 | 15 | 1 | 8 | 2 | 1
2016-07-03 | 0.1 | 0.1 | 15 | 1 | 8 | 2 | 1
2016-07-04 | 0.1 | 0.1 | 15 | 1 | 8 | 2 | 1
2016-07-05 | 0.1 | 0.1 | 15 | 1 | 8 | 2 | 1
2016-07-06 | 0.1 | 0.1 | 15 | 1 | 8 | 2 | 1
2016-07-07 | 0.1 | 0.1 | 15 | 1 | 8 | 2 | 1
2016-07-08 | 0.1 | 0.1 | 15 | 1 | 8 | 2 | 1
2016-07-09 | 0.1 | 0.1 | 15 | 1 | 8 | 2 | 1
2016-07-10 | 0.1 | 0.1 | 15 | 1 | 8 | 2 | 1
2016-07-11 | 0.1 | 0.1 | 15 | 1 | 8 | 2 | 1
2016-07-12 | 0.1 | 0.1 | 15 | 1 | 8 | 2 | 1
2016-07-13 | 0.1 | 0.1 | 15 | 1 | 8 | 2 | 1
2016-07-14 | 0.1 | 0.1 | 15 | 1 | 8 | 2 | 1
2016-07-15 | 0.1 | 0.1 | 15 | 1 | 8 | 2 | 1
2016-07-16 | 0.1 | 0.1 | 15 | 1 | 8 | 2 | 1
2016-07-17 | 0.1 | 0.1 | 15 | 1 | 8 | 2 | 1
2016-07-18 | 0.1 | 0.1 | 15 | 1 | 8 | 2 | 1
2016-07-19 | 0.1 | 0.1 | 15 | 1 | 8 | 2 | 1
2016-07-20 | 0.1 | 0.1 | 15 | 1 | 8 | 2 | 1
2016-07-21 | 0.1 | 0.1 | 15 | 1 | 8 | 2 | 1
2016-07-22 | 0.1 | 0.1 | 15 | 1 | 8 | 2 | 1
2016-07-23 | 0.1 | 0.1 | 15 | 1 | 8 | 2 | 1
2016-07-24 | 0.1 | 0.1 | 15 | 1 | 8 | 2 | 1
2016-07-25 | 0.1 | 0.1 | 15 | 1 | 8 | 2 | 1
2016-07-26 | 0.1 | 0.1 | 15 | 1 | 8 | 2 | 1
2016-07-27 | 0.1 | 0.1 | 15 | 1 | 8 | 2 | 1
2016-07-28 | 0.1 | 0.1 | 15 | 1 | 8 | 2 | 1
2016-07-29 | 0.1 | 0.1 | 15 | 1 | 8 | 2 | 1
2016-07-30 | 0.1 | 0.1 | 15 | 1 | 8 | 2 | 1
2016-07-31 | 0.1 | 0.1 | 15 | 1 | 8 | 2 | 1
2016-08-01 | 0.1 | 0.1 | 15 | 1 | 8 | 2 | 1
2016-08-02 | 0.1 | 0.1 | 15 | 1 | 8 | 2 | 1
2016-08-03 | 0.1 | 0.1 | 15 | 1 | 8 | 2 | 1
2016-08-04 | 0.1 | 0.1 | 15 | 1 | 8 | 2 | 1
2016-08-05 | 0.1 | 0.1 | 15 | 1 | 8 | 2 | 1
2016-08-06 | 0.1 | 0.1 | 15 | 1 | 8 | 2 | 1
2016-08-07 | 0.1 | 0.1 | 15 | 1 | 8 | 2 | 1
2016-08-08 | 0.1 | 0.1 | 15 | 1 | 8 | 2 | 1
2016-08-09 | 0.1 | 0.1 | 15 | 1 | 8 | 2 | 1
2016-08-10 | 0.1 | 0.1 | 15 | 1 | 8 | 2 | 1
2016-08-11 | 0.1 | 0.1 | 15 | 1 | 8 | 2 | 1
2016-08-12 | 0.1 | 0.1 | 15 | 1 | 8 | 2 | 1
2016-08-13 | 0.1 | 0.1 | 15 | 1 | 8 | 2 | 1
2016-08-14 | 0.1 | 0.1 | 15 | 1 | 8 | 2 | 1
2016-08-15 | 0.1 | 0.1 | 15 | 1 | 8 | 2 | 1
2016-08-16 | 0.1 | 0.1 | 15 | 1 | 8 | 2 | 1
2016-08-17 | 0.1 | 0.1 | 15 | 1 | 8 | 2 | 1
2016-08-18 | 0.1 | 0.1 | 15 | 1 | 8 | 2 | 1
2016-08-19 | 0.1 | 0.1 | 15 | 1 | 8 | 2 | 1
2016-08-20 | 0.1 | 0.1 | 15 | 1 | 8 | 2 | 1
2016-08-21 | 0.1 | 0.1 | 15 | 1 | 8 | 2 | 1
2016-08-22 | 0.1 | 0.1 | 15 | 1 | 8 | 2 | 1
2016-08-23 | 0.1 | 0.1 | 15 | 1 | 8 | 2 | 1
2016-08-24 | 0.1 | 0.1 | 15 | 1 | 8 | 2 | 1
2016-08-25 | 0.1 | 0.1 | 15 | 1 | 8 | 2 | 1
2016-08-26 | 0.1 | 0.1 | 15 | 1 | 8 | 2 | 1
2016-08-27 | 0.1 | 0.1 | 15 | 1 | 8 | 2 | 1
2016-08-28 | 0.1 | 0.1 | 15 | 1 | 8 | 2 | 1
2016-08-29 | 0.1 | 0.1 | 15 | 1 | 8 | 2 | 1
2016-08-30 | 0.1 | 0.1 | 15 | 1 | 8 | 2 | 1
2016-08-31 | 0.1 | 0.1 | 15 | 1 | 8 | 2 | 1
2016-09-01 | 0.1 | 0.1 | 15 | 1 | 8 | 2 | 1
2016-09-02 | 0.1 | 0.1 | 15 | 1 | 8 | 2 | 1
2016-09-03 | 0.1 | 0.1 | 15 | 1 | 8 | 2 | 1
2016-09-04 | 0.1 | 0.1 | 15 | 1 | 8 | 2 | 1
2016-09-05 | 0.1 | 0.1 | 15 | 1 | 8 | 2 | 1
2016-09-06 | 0.1 | 0.1 | 15 | 1 | 8 | 2 | 1
2016-09-07 | 0.1 | 0.1 | 15 | 1 | 8 | 2 | 1
2016-09-08 | 0.1 | 0.1 | 15 | 1 | 8 | 2 | 1
2016-09-09 | 0.1 | 0.1 | 15 | 1 | 8 | 2 | 1
2016-09-10 | 0.1 | 0.1 | 15 | 1 | 8 | 2 | 1
2016-09-11 | 0.1 | 0.1 | 15 | 1 | 8 | 2 | 1
2016-09-12 | 0.1 | 0.1 | 15 | 1 | 8 | 2 | 1
2016-09-13 | 0.1 | 0.1 | 15 | 1 | 8 | 2 | 1
2016-09-14 | 0.1 | 0.1 | 15 | 1 | 8 | 2 | 1
2016-09-15 | 0.1 | 0.1 | 15 | 1 | 8 | 2 | 1
2016-09-16 | 0.1 | 0.1 | 15 | 1 | 8 | 2 | 1
2016-09-17 | 0.1 | 0.1 | 15 | 1 | 8 | 2 | 1
2016-09-18 | 0.1 | 0.1 | 15 | 1 | 8 | 2 | 1
2016-09-19 | 0.1 | 0.1 | 15 | 1 | 8 | 2 | 1
2016-09-20 | 0.1 | 0.1 | 15 | 1 | 8 | 2 | 1
2016-09-21 | 0.1 | 0.1 | 15 | 1 | 8 | 2 | 1
2016-09-22 | 0.1 | 0.1 | 15 | 1 | 8 | 2 | 1
2016-09-23 | 0.1 | 0.1 | 15 | 1 | 8 | 2 | 1
2016-09-24 | 0.1 | 0.1 | 15 | 1 | 8 | 2 | 1
2016-09-25 | 0.1 | 0.1 | 15 | 1 | 8 | 2 | 1
2016-09-26 | 0.1 | 0.1 | 15 | 1 | 8 | 2 | 1
2016-09-27 | 0.1 | 0.1 | 15 | 1 | 8 | 2 | 1
2016-09-28 | 0.1 | 0.1 | 15 | 1 | 8 | 2 | 1
2016-09-29 | 0.1 | 0.1 | 15 | 1 | 8 | 2 | 1
2016-09-30 | 0.1 | 0.1 | 15 | 1 | 8 | 2 | 1
2016-10-01 | 0.1 | 0.1 | 15 | 1 | 8 | 2 | 1
2016-10-02 | 0.1 | 0.1 | 15 | 1 | 8 | 2 | 1
2016-10-03 | 0.1 | 0.1 | 15 | 1 | 8 | 2 | 1
2016-10-04 | 0.1 | 0.1 | 15 | 1 | 8 | 2 | 1
2016-10-05 | 0.1 | 0.1 | 15 | 1 | 8 | 2 | 1
2016-10-06 | 0.1 | 0.1 | 15 | 1 | 8 | 2 | 1
2016-10-07 | 0.1 | 0.1 | 15 | 1 | 8 | 2 | 1
2016-10-08 | 0.1 | 0.1 | 15 | 1 | 8 | 2 | 1
2016-10-09 | 0.1 | 0.1 | 15 | 1 | 8 | 2 | 1
2016-10-10 | 0.1 | 0.1 | 15 | 1 | 8 | 2 | 1
2016-10-11 | 0.1 | 0.1 | 15 | 1 | 8 | 2 | 1
2016-10-12 | 0.1 | 0.1 | 15 | 1 | 8 | 2 | 1
2016-10-13 | 0.1 | 0.1 | 15 | 1 | 8 | 2 | 1
2016-10-14 | 0.1 | 0.1 | 15 | 1 | 8 | 2 | 1
2016-10-15 | 0.1 | 0.1 | 15 | 1 | 8 | 2 | 1
2016-10-16 | 0.1 | 0.1 | 15 | 1 | 8 | 2 | 1
2016-10-17 | 0.1 | 0.1 | 15 | 1 | 8 | 2 | 1
2016-10-18 | 0.1 | 0.1 | 15 | 1 | 8 | 2 | 1
2016-10-19 | 0.1 | 0.1 | 15 | 1 | 8 | 2 | 1
2016-10-20 | 0.1 | 0.1 | 15 | 1 | 8 | 2 | 1
2016-10-21 | 0.1 | 0.1 | 15 | 1 | 8 | 2 | 1
2016-10-22 | 0.1 | 0.1 | 15 | 1 | 8 | 2 | 1
2016-10-23 | 0.1 | 0.1 | 15 | 1 | 8 | 2 | 1
2016-10-24 | 0.1 | 0.1 | 15 | 1 | 8 | 2 | 1
2016-10-25 | 0.1 | 0.1 | 15 | 1 | 8 | 2 | 1
2016-10-26 | 0.1 | 0.1 | 15 | 1 | 8 | 2 | 1
2016-10-27 | 0.1 | 0.1 | 15 | 1 | 8 | 2 | 1
2016-10-28 | 0.1 | 0.1 | 15 | 1 | 8 | 2 | 1
2016-10-29 | 0.1 | 0.1 | 15 | 1 | 8 | 2 | 1
2016-10-30 | 0.1 | 0.1 | 15 | 1 | 8 | 2 | 1
2016-10-31 | 0.1 | 0.1 | 15 | 1 | 8 | 2 | 1
2016-11-01 | 0.1 | 0.1 | 15 | 1 | 8 | 2 | 1
2016-11-02 | 0.1 | 0.1 | 15 | 1 | 8 | 2 | 1
2016-11-03 | 0.1 | 0.1 | 15 | 1 | 8 | 2 | 1
2016-11-04 | 0.1 | 0.1 | 15 | 1 | 8 | 2 | 1
2016-11-05 | 0.1 | 0.1 | 15 | 1 | 8 | 2 | 1
2016-11-06 | 0.1 | 0.1 | 15 | 1 | 8 | 2 | 1
2016-11-07 | 0.1 | 0.1 | 15 | 1 | 8 | 2 | 1
2016-11-08 | 0.1 | 0.1 | 15 | 1 | 8 | 2 | 1
2016-11-09 | 0.1 | 0.1 | 15 | 1 | 8 | 2 | 1
2016-11-10 | 0.1 | 0.1 | 15 | 1 | 8 | 2 | 1
2016-11-11 | 0.1 | 0.1 | 15 | 1 | 8 | 2 | 1
2016-11-12 | 0.1 | 0.1 | 15 | 1 | 8 | 2 | 1
2016-11-13 | 0.1 | 0.1 | 15 | 1 | 8 | 2 | 1
2016-11-14 | 0.1 | 0.1 | 15 | 1 | 8 | 2 | 1
2016-11-15 | 0.1 | 0.1 | 15 | 1 | 8 | 2 | 1
2016-11-16 | 0.1 | 0.1 | 15 | 1 | 8 | 2 | 1
2016-11-17 | 0.1 | 0.1 | 15 | 1 | 8 | 2 | 1
2016-11-18 | 0.1 | 0.1 | 15 | 1 | 8 | 2 | 1
2016-11-19 | 0.1 | 0.1 | 15 | 1 | 8 | 2 | 1
2016-11-20 | 0.1 | 0.1 | 15 | 1 | 8 | 2 | 1
2016-11-21 | 0.1 | 0.1 | 15 | 1 | 8 | 2 | 1
2016-11-22 | 0.1 | 0.1 | 15 | 1 | 8 | 2 | 1
2016-11-23 | 0.1 | 0.1 | 15 | 1 | 8 | 2 | 1
2016-11-24 | 0.1 | 0.1 | 15 | 1 | 8 | 2 | 1
2016-11-25 | 0.1 | 0.1 | 15 | 1 | 8 | 2 | 1
2016-11-26 | 0.1 | 0.1 | 15 | 1 | 8 | 2 | 1
2016-11-27 | 0.1 | 0.1 | 15 | 1 | 8 | 2 | 1
2016-11-28 | 0.1 | 0.1 | 15 | 1 | 8 | 2 | 1
2016-11-29 | 0.1 | 0.1 | 15 | 1 | 8 | 2 | 1
2016-11-30 | 0.1 | 0.1 | 15 | 1 | 8 | 2 | 1
2016-12-01 | 0.1 | 0.1 | 15 | 1 | 8 | 2 | 1
2016-12-02 | 0.1 | 0.1 | 15 | 1 | 8 | 2 | 1
2016-12-03 | 0.1 | 0.1 | 15 | 1 | 8 | 2 | 1
2016-12-04 | 0.1 | 0.1 | 15 | 1 | 8 | 2 | 1
2016-12-05 | 0.1 | 0.1 | 15 | 1 | 8 | 2 | 1
2016-12-06 | 0.1 | 0.1 | 15 | 1 | 8 | 2 | 1
2016-12-07 | 0.1 | 0.1 | 15 | 1 | 8 | 2 | 1
2016-12-08 | 0.1 | 0.1 | 15 | 1 | 8 | 2 | 1
2016-12-09 | 0.1 | 0.1 | 15 | 1 | 8 | 2 | 1
2016-12-10 | 0.1 | 0.1 | 15 | 1 | 8 | 2 | 1
2016-12-11 | 0.1 | 0.1 | 15 | 1 | 8 | 2 | 1
2016-12-12 | 0.1 | 0.1 | 15 | 1 | 8 | 2 | 1
2016-12-13 | 0.1 | 0.1 | 15 | 1 | 8 | 2 | 1
2016-12-14 | 0.1 | 0.1 | 15 | 1 | 8 | 2 | 1
2016-12-15 | 0.1 | 0.1 | 15 | 1 | 8 | 2 | 1
2016-12-16 | 0.1 | 0.1 | 15 | 1 | 8 | 2 | 1
2016-12-17 | 0.1 | 0.1 | 15 | 1 | 8 | 2 | 1
2016-12-18 | 0.1 | 0.1 | 15 | 1 | 8 | 2 | 1
2016-12-19 | 0.1 | 0.1 | 15 | 1 | 8 | 2 | 1
2016-12-20 | 0.1 | 0.1 | 15 | 1 | 8 | 2 | 1
2016-12-21 | 0.1 | 0.1 | 15 | 1 | 8 | 2 | 1
2016-12-22 | 0.1 | 0.1 | 15 | 1 | 8 | 2 | 1
2016-12-23 | 0.1 | 0.1 | 15 | 1 | 8 | 2 | 1
2016-12-24 | 0.1 | 0.1 | 15 | 1 | 8 | 2 | 1
2016-12-25 | 0.1 | 0.1 | 15 | 1 | 8 | 2 | 1
2016-12-26 | 0.1 | 0.1 | 15 | 1 | 8 | 2 | 1
2016-12-27 | 0.1 | 0.1 | 15 | 1 | 8 | 2 | 1
2016-12-28 | 0.1 | 0.1 | 15 | 1 | 8 | 2 | 1
2016-12-29 | 0.1 | 0.1 | 15 | 1 | 8 | 2 | 1
2016-12-30 | 0.1 | 0.1 | 15 | 1 | 8 | 2 | 1
2016-12-31 | 0.1 | 0.1 | 15 | 1 | 8 | 2 | 1
2017-01-01 | 0.1 | 0.1 | 15 | 1 | 8 | 2 | 1
2017-01-02 | 0.1 | 0.1 | 15 | 1 | 8 | 2 | 1
2017-01-03 | 0.1 | 0.1 | 15 | 1 | 8 | 2 | 1
2017-01-04 | 0.1 | 0.1 | 15 | 1 | 8 | 2 | 1
2017-01-05 | 0.1 | 0.1 | 15 | 1 | 8 | 2 | 1
2017-01-06 | 0.1 | 0.1 | 15 | 1 | 8 | 2 | 1
2017-01-07 | 0.1 | 0.1 | 15 | 1 | 8 | 2 | 1
2017-01-08 | 0.1 | 0.1 | 15 | 1 | 8 | 2 | 1
2017-01-09 | 0.1 | 0.1 | 15 | 1 | 8 | 2 | 1
2017-01-10 | 0.1 | 0.1 | 15 | 1 | 8 | 2 | 1
2017-01-11 | 0.1 | 0.1 | 15 | 1 | 8 | 2 | 1
2017-01-12 | 0.1 | 0.1 | 15 | 1 | 8 | 2 | 1
2017-01-13 | 0.1 | 0.1 | 15 | 1 | 8 | 2 | 1
2017-01-14 | 0.1 | 0.1 | 15 | 1 | 8 | 2 | 1
2017-01-15 | 0.1 | 0.1 | 15 | 1 | 8 | 2 | 1
2017-01-16 | 0.1 | 0.1 | 15 | 1 | 8 | 2 | 1
2017-01-17 | 0.1 | 0.1 | 15 | 1 | 8 | 2 | 1
2017-01-18 | 0.1 | 0.1 | 15 | 1 | 8 | 2 | 1
2017-01-19 | 0.1 | 0.1 | 15 | 1 | 8 | 2 | 1
2017-01-20 | 0.1 | 0.1 | 15 | 1 | 8 | 2 | 1
2017-01-21 | 0.1 | 0.1 | 15 | 1 | 8 | 2 | 1
2017-01-22 | 0.1 | 0.1 | 15 | 1 | 8 | 2 | 1
2017-01-23 | 0.1 | 0.1 | 15 | 1 | 8 | 2 | 1
2017-01-24 | 0.1 | 0.1 | 15 | 1 | 8 | 2 | 1
2017-01-25 | 0.1 | 0.1 | 15 | 1 | 8 | 2 | 1
2017-01-26 | 0.1 | 0.1 | 15 | 1 | 8 | 2 | 1
2017-01-27 | 0.1 | 0.1 | 15 | 1 | 8 | 2 | 1
2017-01-28 | 0.1 | 0.1 | 15 | 1 | 8 | 2 | 1
2017-01-29 | 0.1 | 0.1 | 15 | 1 | 8 | 2 | 1
2017-01-30 | 0.1 | 0.1 | 15 | 1 | 8 | 2 | 1
2017-01-31 | 0.1 | 0.1 | 15 | 1 | 8 | 2 | 1
2017-02-01 | 0.1 | 0.1 | 15 | 1 | 8 | 2 | 1
2017-02-02 | 0.1 | 0.1 | 15 | 1 | 8 | 2 | 1
2017-02-03 | 0.1 | 0.1 | 15 | 1 | 8 | 2 | 1
2017-02-04 | 0.1 | 0.1 | 15 | 1 | 8 | 2 | 1
2017-02-05 | 0.1 | 0.1 | 15 | 1 | 8 | 2 | 1
2017-02-06 | 0.1 | 0.1 | 15 | 1 | 8 | 2 | 1
2017-02-07 | 0.1 | 0.1 | 15 | 1 | 8 | 2 | 1
2017-02-08 | 0.1 | 0.1 | 15 | 1 | 8 | 2 | 1
2017-02-09 | 0.1 | 0.1 | 15 | 1 | 8 | 2 | 1
2017-02-10 | 0.1 | 0.1 | 15 | 1 | 8 | 2 | 1
2017-02-11 | 0.1 | 0.1 | 15 | 1 | 8 | 2 | 1
2017-02-12 | 0.1 | 0.1 | 15 | 1 | 8 | 2 | 1
2017-02-13 | 0.1 | 0.1 | 15 | 1 | 8 | 2 | 1
2017-02-14 | 0.1 | 0.1 | 15 | 1 | 8 | 2 | 1
2017-02-15 | 0.1 | 0.1 | 15 | 1 | 8 | 2 | 1
2017-02-16 | 0.1 | 0.1 | 15 | 1 | 8 | 2 | 1
2017-02-17 | 0.1 | 0.1 | 15 | 1 | 8 | 2 | 1
2017-02-18 | 0.1 | 0.1 | 15 | 1 | 8 | 2 | 1
2017-02-19 | 0.1 | 0.1 | 15 | 1 | 8 | 2 | 1
2017-02-20 | 0.1 | 0.1 | 15 | 1 | 8 | 2 | 1
2017-02-21 | 0.1 | 0.1 | 15 | 1 | 8 | 2 | 1
2017-02-22 | 0.1 | 0.1 | 15 | 1 | 8 | 2 | 1
2017-02-23 | 0.1 | 0.1 | 15 | 1 | 8 | 2 | 1
2017-02-24 | 0.1 | 0.1 | 15 | 1 | 8 | 2 | 1
2017-02-25 | 0.1 | 0.1 | 15 | 1 | 8 | 2 | 1
2017-02-26 | 0.1 | 0.1 | 15 | 1 | 8 | 2 | 1
2017-02-27 | 0.1 | 0.1 | 15 | 1 | 8 | 2 | 1
2017-02-28 | 0.1 | 0.1 | 15 | 1 | 8 | 2 | 1
2017-03-01 | 0.1 | 0.1 | 15 | 1 | 8 | 2 | 1
2017-03-02 | 0.1 | 0.1 | 15 | 1 | 8 | 2 | 1
2017-03-03 | 0.1 | 0.1 | 15 | 1 | 8 | 2 | 1
2017-03-04 | 0.1 | 0.1 | 15 | 1 | 8 | 2 | 1
2017-03-05 | 0.1 | 0.1 | 15 | 1 | 8 | 2 | 1
2017-03-06 | 0.1 | 0.1 | 15 | 1 | 8 | 2 | 1
2017-03-07 | 0.1 | 0.1 | 15 | 1 | 8 | 2 | 1
2017-03-08 | 0.1 | 0.1 | 15 | 1 | 8 | 2 | 1
2017-03-09 | 0.1 | 0.1 | 15 | 1 | 8 | 2 | 1
2017-03-10 | 0.1 | 0.1 | 15 | 1 | 8 | 2 | 1
2017-03-11 | 0.1 | 0.1 | 15 | 1 | 8 | 2 | 1
2017-03-12 | 0.1 | 0.1 | 15 | 1 | 8 | 2 | 1
2017-03-13 | 0.1 | 0.1 | 15 | 1 | 8 | 2 | 1
2017-03-14 | 0.1 | 0.1 | 15 | 1 | 8 | 2 | 1
2017-03-15 | 0.1 | 0.1 | 15 | 1 | 8 | 2 | 1
2017-03-16 | 0.1 | 0.1 | 15 | 1 | 8 | 2 | 1
2017-03-17 | 0.1 | 0.1 | 15 | 1 | 8 | 2 | 1
2017-03-18 | 0.1 | 0.1 | 15 | 1 | 8 | 2 | 1
2017-03-19 | 0.1 | 0.1 | 15 | 1 | 8 | 2 | 1
2017-03-20 | 0.1 | 0.1 | 15 | 1 | 8 | 2 | 1
2017-03-21 | 0.1 | 0.1 | 15 | 1 | 8 | 2 | 1
2017-03-22 | 0.1 | 0.1 | 15 | 1 | 8 | 2 | 1
2017-03-23 | 0.1 | 0.1 | 15 | 1 | 8 | 2 | 1
2017-03-24 | 0.1 | 0.1 | 15 | 1 | 8 | 2 | 1
2017-03-25 | 0.1 | 0.1 | 15 | 1 | 8 | 2 | 1
2017-03-26 | 0.1 | 0.1 | 15 | 1 | 8 | 2 | 1
2017-03-27 | 0.1 | 0.1 | 15 | 1 | 8 | 2 | 1
2017-03-28 | 0.1 | 0.1 | 15 | 1 | 8 | 2 | 1
2017-03-29 | 0.1 | 0.1 | 15 | 1 | 8 | 2 | 1
2017-03-30 | 0.1 | 0.1 | 15 | 1 | 8 | 2 | 1
2017-03-31 | 0.1 | 0.1 | 15 | 1 | 8 | 2 | 1
2017-04-01 | 0.1 | 0.1 | 15 | 1 | 8 | 2 | 1
2017-04-02 | 0.1 | 0.1 | 15 | 1 | 8 | 2 | 1
2017-04-03 | 0.1 | 0.1 | 15 | 1 | 8 | 2 | 1
2017-04-04 | 0.1 | 0.1 | 15 | 1 | 8 | 2 | 1
2017-04-05 | 0.1 | 0.1 | 15 | 1 | 8 | 2 | 1
2017-04-06 | 0.1 | 0.1 | 15 | 1 | 8 | 2 | 1
2017-04-07 | 0.1 | 0.1 | 15 | 1 | 8 | 2 | 1
2017-04-08 | 0.1 | 0.1 | 15 | 1 | 8 | 2 | 1
2017-04-09 | 0.1 | 0.1 | 15 | 1 | 8 | 2 | 1
2017-04-10 | 0.1 | 0.1 | 15 | 1 | 8 | 2 | 1
2017-04-11 | 0.1 | 0.1 | 15 | 1 | 8 | 2 | 1
2017-04-12 | 0.1 | 0.1 | 15 | 1 | 8 | 2 | 1
2017-04-13 | 0.1 | 0.1 | 15 | 1 | 8 | 2 | 1
2017-04-14 | 0.1 | 0.1 | 15 | 1 | 8 | 2 | 1
2017-04-15 | 0.1 | 0.1 | 15 | 1 | 8 | 2 | 1
2017-04-16 | 0.1 | 0.1 | 15 | 1 | 8 | 2 | 1
2017-04-17 | 0.1 | 0.1 | 15 | 1 | 8 | 2 | 1
2017-04-18 | 0.1 | 0.1 | 15 | 1 | 8 | 2 | 1
2017-04-19 | 0.1 | 0.1 | 15 | 1 | 8 | 2 | 1
2017-04-20 | 0.1 | 0.1 | 15 | 1 | 8 | 2 | 1
2017-04-21 | 0.1 | 0.1 | 15 | 1 | 8 | 2 | 1
2017-04-22 | 0.1 | 0.1 | 15 | 1 | 8 | 2 | 1
2017-04-23 | 0.1 | 0.1 | 15 | 1 | 8 | 2 | 1
2017-04-24 | 0.1 | 0.1 | 15 | 1 | 8 | 2 | 1
2017-04-25 | 0.1 | 0.1 | 15 | 1 | 8 | 2 | 1
2017-04-26 | 0.1 | 0.1 | 15 | 1 | 8 | 2 | 1
2017-04-27 | 0.1 | 0.1 | 15 | 1 | 8 | 2 | 1
2017-04-28 | 0.1 | 0.1 | 15 | 1 | 8 | 2 | 1
2017-04-29 | 0.1 | 0.1 | 15 | 1 | 8 | 2 | 1
2017-04-30 | 0.1 | 0.1 | 15 | 1 | 8 | 2 | 1
2017-05-01 | 0.1 | 0.1 | 15 | 1 | 8 | 2 | 1
2017-05-02 | 0.1 | 0.1 | 15 | 1 | 8 | 2 | 1
2017-05-03 | 0.1 | 0.1 | 15 | 1 | 8 | 2 | 1
2017-05-04 | 0.1 | 0.1 | 15 | 1 | 8 | 2 | 1
2017-05-05 | 0.1 | 0.1 | 15 | 1 | 8 | 2 | 1
2017-05-06 | 0.1 | 0.1 | 15 | 1 | 8 | 2 | 1
2017-05-07 | 0.1 | 0.1 | 15 | 1 | 8 | 2 | 1
2017-05-08 | 0.1 | 0.1 | 15 | 1 | 8 | 2 | 1
2017-05-09 | 0.1 | 0.1 | 15 | 1 | 8 | 2 | 1
2017-05-10 | 0.1 | 0.1 | 15 | 1 | 8 | 2 | 1
2017-05-11 | 0.1 | 0.1 | 15 | 1 | 8 | 2 | 1
2017-05-12 | 0.1 | 0.1 | 15 | 1 | 8 | 2 | 1
2017-05-13 | 0.1 | 0.1 | 15 | 1 | 8 | 2 | 1
2017-05-14 | 0.1 | 0.1 | 15 | 1 | 8 | 2 | 1
2017-05-15 | 0.1 | 0.1 | 15 | 1 | 8 | 2 | 1
2017-05-16 | 0.1 | 0.1 | 15 | 1 | 8 | 2 | 1
2017-05-17 | 0.1 | 0.1 | 15 | 1 | 8 | 2 | 1
2017-05-18 | 0.1 | 0.1 | 15 | 1 | 8 | 2 | 1
2017-05-19 | 0.1 | 0.1 | 15 | 1 | 8 | 2 | 1
2017-05-20 | 0.1 | 0.1 | 15 | 1 | 8 | 2 | 1
2017-05-21 | 0.1 | 0.1 | 15 | 1 | 8 | 2 | 1
2017-05-22 | 0.1 | 0.1 | 15 | 1 | 8 | 2 | 1
2017-05-23 | 0.1 | 0.1 | 15 | 1 | 8 | 2 | 1
2017-05-24 | 0.1 | 0.1 | 15 | 1 | 8 | 2 | 1
2017-05-25 | 0.1 | 0.1 | 15 | 1 | 8 | 2 | 1
2017-05-26 | 0.1 | 0.1 | 15 | 1 | 8 | 2 | 1
2017-05-27 | 0.1 | 0.1 | 15 | 1 | 8 | 2 | 1
2017-05-28 | 0.1 | 0.1 | 15 | 1 | 8 | 2 | 1
2017-05-29 | 0.1 | 0.1 | 15 | 1 | 8 | 2 | 1
2017-05-30 | 0.1 | 0.1 | 15 | 1 | 8 | 2 | 1
2017-05-31 | 0.1 | 0.1 | 15 | 1 | 8 | 2 | 1
2017-06-01 | 0.1 | 0.1 | 15 | 1 | 8 | 2 | 1
2017-06-02 | 0.1 | 0.1 | 15 | 1 | 8 | 2 | 1
2017-06-03 | 0.1 | 0.1 | 15 | 1 | 8 | 2 | 1
2017-06-04 | 0.1 | 0.1 | 15 | 1 | 8 | 2 | 1
2017-06-05 | 0.1 | 0.1 | 15 | 1 | 8 | 2 | 1
2017-06-06 | 0.1 | 0.1 | 15 | 1 | 8 | 2 | 1
2017-06-07 | 0.1 | 0.1 | 15 | 1 | 8 | 2 | 1
2017-06-08 | 0.1 | 0.1 | 15 | 1 | 8 | 2 | 1
2017-06-09 | 0.1 | 0.1 | 15 | 1 | 8 | 2 | 1
2017-06-10 | 0.1 | 0.1 | 15 | 1 | 8 | 2 | 1
2017-06-11 | 0.1 | 0.1 | 15 | 1 | 8 | 2 | 1
2017-06-12 | 0.1 | 0.1 | 15 | 1 | 8 | 2 | 1
2017-06-13 | 0.1 | 0.1 | 15 | 1 | 8 | 2 | 1
2017-06-14 | 0.1 | 0.1 | 15 | 1 | 8 | 2 | 1
2017-06-15 | 0.1 | 0.1 | 15 | 1 | 8 | 2 | 1
2017-06-16 | 0.1 | 0.1 | 15 | 1 | 8 | 2 | 1
2017-06-17 | 0.1 | 0.1 | 15 | 1 | 8 | 2 | 1
2017-06-18 | 0.1 | 0.1 | 15 | 1 | 8 | 2 | 1
2017-06-19 | 0.1 | 0.1 | 15 | 1 | 8 | 2 | 1
2017-06-20 | 0.1 | 0.1 | 15 | 1 | 8 | 2 | 1
2017-06-21 | 0.1 | 0.1 | 15 | 1 | 8 | 2 | 1
2017-06-22 | 0.1 | 0.1 | 15 | 1 | 8 | 2 | 1
2017-06-23 | 0.1 | 0.1 | 15 | 1 | 8 | 2 | 1
2017-06-24 | 0.1 | 0.1 | 15 | 1 | 8 | 2 | 1
2017-06-25 | 0.1 | 0.1 | 15 | 1 | 8 | 2 | 1
2017-06-26 | 0.1 | 0.1 | 15 | 1 | 8 | 2 | 1
2017-06-27 | 0.1 | 0.1 | 15 | 1 | 8 | 2 | 1
2017-06-28 | 0.1 | 0.1 | 15 | 1 | 8 | 2 | 1
2017-06-29 | 0.1 | 0.1 | 15 | 1 | 8 | 2 | 1
2017-06-30 | 0.1 | 0.1 | 15 | 1 | 8 | 2 | 1
2017-07-01 | 0.1 | 0.1 | 15 | 1 | 8 | 2 | 1
2017-07-02 | 0.1 | 0.1 | 15 | 1 | 8 | 2 | 1
2017-07-03 | 0.1 | 0.1 | 15 | 1 | 8 | 2 | 1
2017-07-04 | 0.1 | 0.1 | 15 | 1 | 8 | 2 | 1
2017-07-05 | 0.1 | 0.1 | 15 | 1 | 8 | 2 | 1
2017-07-06 | 0.1 | 0.1 | 15 | 1 | 8 | 2 | 1
2017-07-07 | 0.1 | 0.1 | 15 | 1 | 8 | 2 | 1
2017-07-08 | 0.1 | 0.1 | 15 | 1 | 8 | 2 | 1
2017-07-09 | 0.1 | 0.1 | 15 | 1 | 8 | 2 | 1
2017-07-10 | 0.1 | 0.1 | 15 | 1 | 8 | 2 | 1
2017-07-11 | 0.1 | 0.1 | 15 | 1 | 8 | 2 | 1
2017-07-12 | 0.1 | 0.1 | 15 | 1 | 8 | 2 | 1
2017-07-13 | 0.1 | 0.1 | 15 | 1 | 8 | 2 | 1
2017-07-14 | 0.1 | 0.1 | 15 | 1 | 8 | 2 | 1
2017-07-15 | 0.1 | 0.1 | 15 | 1 | 8 | 2 | 1
2017-07-16 | 0.1 | 0.1 | 15 | 1 | 8 | 2 | 1
2017-07-17 | 0.1 | 0.1 | 15 | 1 | 8 | 2 | 1
2017-07-18 | 0.1 | 0.1 | 15 | 1 | 8 | 2 | 1
2017-07-19 | 0.1 | 0.1 | 15 | 1 | 8 | 2 | 1
2017-07-20 | 0.1 | 0.1 | 15 | 1 | 8 | 2 | 1
2017-07-21 | 0.1 | 0.1 | 15 | 1 | 8 | 2 | 1
2017-07-22 | 0.1 | 0.1 | 15 | 1 | 8 | 2 | 1
2017-07-23 | 0.1 | 0.1 | 15 | 1 | 8 | 2 | 1
2017-07-24 | 0.1 | 0.1 | 15 | 1 | 8 | 2 | 1
2017-07-25 | 0.1 | 0.1 | 15 | 1 | 8 | 2 | 1
2017-07-26 | 0.1 | 0.1 | 15 | 1 | 8 | 2 | 1
2017-07-27 | 0.1 | 0.1 | 15 | 1 | 8 | 2 | 1
2017-07-28 | 0.1 | 0.1 | 15 | 1 | 8 | 2 | 1
2017-07-29 | 0.1 | 0.1 | 15 | 1 | 8 | 2 | 1
2017-07-30 | 0.1 | 0.1 | 15 | 1 | 8 | 2 | 1
2017-07-31 | 0.1 | 0.1 | 15 | 1 | 8 | 2 | 1
2017-08-01 | 0.1 | 0.1 | 15 | 1 | 8 | 2 | 1
2017-08-02 | 0.1 | 0.1 | 15 | 1 | 8 | 2 | 1
2017-08-03 | 0.1 | 0.1 | 15 | 1 | 8 | 2 | 1
2017-08-04 | 0.1 | 0.1 | 15 | 1 | 8 | 2 | 1
2017-08-05 | 0.1 | 0.1 | 15 | 1 | 8 | 2 | 1
2017-08-06 | 0.1 | 0.1 | 15 | 1 | 8 | 2 | 1
2017-08-07 | 0.1 | 0.1 | 15 | 1 | 8 | 2 | 1
2017-08-08 | 0.1 | 0.1 | 15 | 1 | 8 | 2 | 1
2017-08-09 | 0.1 | 0.1 | 15 | 1 | 8 | 2 | 1
2017-08-10 | 0.1 | 0.1 | 15 | 1 | 8 | 2 | 1
2017-08-11 | 0.1 | 0.1 | 15 | 1 | 8 | 2 | 1
2017-08-12 | 0.1 | 0.1 | 15 | 1 | 8 | 2 | 1
2017-08-13 | 0.1 | 0.1 | 15 | 1 | 8 | 2 | 1
2017-08-14 | 0.1 | 0.1 | 15 | 1 | 8 | 2 | 1
2017-08-15 | 0.1 | 0.1 | 15 | 1 | 8 | 2 | 1
2017-08-16 | 0.1 | 0.1 | 15 | 1 | 8 | 2 | 1
2017-08-17 | 0.1 | 0.1 | 15 | 1 | 8 | 2 | 1
2017-08-18 | 0.1 | 0.1 | 15 | 1 | 8 | 2 | 1
2017-08-19 | 0.1 | 0.1 | 15 | 1 | 8 | 2 | 1
2017-08-20 | 0.1 | 0.1 | 15 | 1 | 8 | 2 | 1
2017-08-21 | 0.1 | 0.1 | 15 | 1 | 8 | 2 | 1
2017-08-22 | 0.1 | 0.1 | 15 | 1 | 8 | 2 | 1
2017-08-23 | 0.1 | 0.1 | 15 | 1 | 8 | 2 | 1
2017-08-24 | 0.1 | 0.1 | 15 | 1 | 8 | 2 | 1
2017-08-25 | 0.1 | 0.1 | 15 | 1 | 8 | 2 | 1
2017-08-26 | 0.1 | 0.1 | 15 | 1 | 8 | 2 | 1
2017-08-27 | 0.1 | 0.1 | 15 | 1 | 8 | 2 | 1
2017-08-28 | 0.1 | 0.1 | 15 | 1 | 8 | 2 | 1
2017-08-29 | 0.1 | 0.1 | 15 | 1 | 8 | 2 | 1
2017-08-30 | 0.1 | 0.1 | 15 | 1 | 8 | 2 | 1
2017-08-31 | 0.1 | 0.1 | 15 | 1 | 8 | 2 | 1
2017-09-01 | 0.1 | 0.1 | 15 | 1 | 8 | 2 | 1
2017-09-02 | 0.1 | 0.1 | 15 | 1 | 8 | 2 | 1
2017-09-03 | 0.1 | 0.1 | 15 | 1 | 8 | 2 | 1
2017-09-04 | 0.1 | 0.1 | 15 | 1 | 8 | 2 | 1
2017-09-05 | 0.1 | 0.1 | 15 | 1 | 8 | 2 | 1
2017-09-06 | 0.1 | 0.1 | 15 | 1 | 8 | 2 | 1
2017-09-07 | 0.1 | 0.1 | 15 | 1 | 8 | 2 | 1
2017-09-08 | 0.1 | 0.1 | 15 | 1 | 8 | 2 | 1
2017-09-09 | 0.1 | 0.1 | 15 | 1 | 8 | 2 | 1
2017-09-10 | 0.1 | 0.1 | 15 | 1 | 8 | 2 | 1
2017-09-11 | 0.1 | 0.1 | 15 | 1 | 8 | 2 | 1
2017-09-12 | 0.1 | 0.1 | 15 | 1 | 8 | 2 | 1
2017-09-13 | 0.1 | 0.1 | 15 | 1 | 8 | 2 | 1
2017-09-14 | 0.1 | 0.1 | 15 | 1 | 8 | 2 | 1
2017-09-15 | 0.1 | 0.1 | 15 | 1 | 8 | 2 | 1
2017-09-16 | 0.1 | 0.1 | 15 | 1 | 8 | 2 | 1
2017-09-17 | 0.1 | 0.1 | 15 | 1 | 8 | 2 | 1
2017-09-18 | 0.1 | 0.1 | 15 | 1 | 8 | 2 | 1
2017-09-19 | 0.1 | 0.1 | 15 | 1 | 8 | 2 | 1
2017-09-20 | 0.1 | 0.1 | 15 | 1 | 8 | 2 | 1
2017-09-21 | 0.1 | 0.1 | 15 | 1 | 8 | 2 | 1
2017-09-22 | 0.1 | 0.1 | 15 | 1 | 8 | 2 | 1
2017-09-23 | 0.1 | 0.1 | 15 | 1 | 8 | 2 | 1
2017-09-24 | 0.1 | 0.1 | 15 | 1 | 8 | 2 | 1
2017-09-25 | 0.1 | 0.1 | 15 | 1 | 8 | 2 | 1
2017-09-26 | 0.1 | 0.1 | 15 | 1 | 8 | 2 | 1
2017-09-27 | 0.1 | 0.1 | 15 | 1 | 8 | 2 | 1
2017-09-28 | 0.1 | 0.1 | 15 | 1 | 8 | 2 | 1
2017-09-29 | 0.1 | 0.1 | 15 | 1 | 8 | 2 | 1
2017-09-30 | 0.1 | 0.1 | 15 | 1 | 8 | 2 | 1
2017-10-01 | 0.1 | 0.1 | 15 | 1 | 8 | 2 | 1
2017-10-02 | 0.1 | 0.1 | 15 | 1 | 8 | 2 | 1
2017-10-03 | 0.1 | 0.1 | 15 | 1 | 8 | 2 | 1
2017-10-04 | 0.1 | 0.1 | 15 | 1 | 8 | 2 | 1
2017-10-05 | 0.1 | 0.1 | 15 | 1 | 8 | 2 | 1
2017-10-06 | 0.1 | 0.1 | 15 | 1 | 8 | 2 | 1
2017-10-07 | 0.1 | 0.1 | 15 | 1 | 8 | 2 | 1
2017-10-08 | 0.1 | 0.1 | 15 | 1 | 8 | 2 | 1
2017-10-09 | 0.1 | 0.1 | 15 | 1 | 8 | 2 | 1
2017-10-10 | 0.1 | 0.1 | 15 | 1 | 8 | 2 | 1
2017-10-11 | 0.1 | 0.1 | 15 | 1 | 8 | 2 | 1
2017-10-12 | 0.1 | 0.1 | 15 | 1 | 8 | 2 | 1
2017-10-13 | 0.1 | 0.1 | 15 | 1 | 8 | 2 | 1
2017-10-14 | 0.1 | 0.1 | 15 | 1 | 8 | 2 | 1
2017-10-15 | 0.1 | 0.1 | 15 | 1 | 8 | 2 | 1
2017-10-16 | 0.1 | 0.1 | 15 | 1 | 8 | 2 | 1
2017-10-17 | 0.1 | 0.1 | 15 | 1 | 8 | 2 | 1
2017-10-18 | 0.1 | 0.1 | 15 | 1 | 8 | 2 | 1
2017-10-19 | 0.1 | 0.1 | 15 | 1 | 8 | 2 | 1
2017-10-20 | 0.1 | 0.1 | 15 | 1 | 8 | 2 | 1
2017-10-21 | 0.1 | 0.1 | 15 | 1 | 8 | 2 | 1
2017-10-22 | 0.1 | 0.1 | 15 | 1 | 8 | 2 | 1
2017-10-23 | 0.1 | 0.1 | 15 | 1 | 8 | 2 | 1
2017-10-24 | 0.1 | 0.1 | 15 | 1 | 8 | 2 | 1
2017-10-25 | 0.1 | 0.1 | 15 | 1 | 8 | 2 | 1
2017-10-26 | 0.1 | 0.1 | 15 | 1 | 8 | 2 | 1
2017-10-27 | 0.1 | 0.1 | 15 | 1 | 8 | 2 | 1
2017-10-28 | 0.1 | 0.1 | 15 | 1 | 8 | 2 | 1
2017-10-29 | 0.1 | 0.1 | 15 | 1 | 8 | 2 | 1
2017-10-30 | 0.1 | 0.1 | 15 | 1 | 8 | 2 | 1
2017-10-31 | 0.1 | 0.1 | 15 | 1 | 8 | 2 | 1
2017-11-01 | 0.1 | 0.1 | 15 | 1 | 8 | 2 | 1
2017-11-02 | 0.1 | 0.1 | 15 | 1 | 8 | 2 | 1
2017-11-03 | 0.1 | 0.1 | 15 | 1 | 8 | 2 | 1
2017-11-04 | 0.1 | 0.1 | 15 | 1 | 8 | 2 | 1
2017-11-05 | 0.1 | 0.1 | 15 | 1 | 8 | 2 | 1
2017-11-06 | 0.1 | 0.1 | 15 | 1 | 8 | 2 | 1
2017-11-07 | 0.1 | 0.1 | 15 | 1 | 8 | 2 | 1
2017-11-08 | 0.1 | 0.1 | 15 | 1 | 8 | 2 | 1
2017-11-09 | 0.1 | 0.1 | 15 | 1 | 8 | 2 | 1
2017-11-10 | 0.1 | 0.1 | 15 | 1 | 8 | 2 | 1
2017-11-11 | 0.1 | 0.1 | 15 | 1 | 8 | 2 | 1
2017-11-12 | 0.1 | 0.1 | 15 | 1 | 8 | 2 | 1
2017-11-13 | 0.1 | 0.1 | 15 | 1 | 8 | 2 | 1
2017-11-14 | 0.1 | 0.1 | 15 | 1 | 8 | 2 | 1
2017-11-15 | 0.1 | 0.1 | 15 | 1 | 8 | 2 | 1
2017-11-16 | 0.1 | 0.1 | 15 | 1 | 8 | 2 | 1
2017-11-17 | 0.1 | 0.1 | 15 | 1 | 8 | 2 | 1
2017-11-18 | 0.1 | 0.1 | 15 | 1 | 8 | 2 | 1
2017-11-19 | 0.1 | 0.1 | 15 | 1 | 8 | 2 | 1
2017-11-20 | 0.1 | 0.1 | 15 | 1 | 8 | 2 | 1
2017-11-21 | 0.1 | 0.1 | 15 | 1 | 8 | 2 | 1
2017-11-22 | 0.1 | 0.1 | 15 | 1 | 8 | 2 | 1
2017-11-23 | 0.1 | 0.1 | 15 | 1 | 8 | 2 | 1
2017-11-24 | 0.1 | 0.1 | 15 | 1 | 8 | 2 | 1
2017-11-25 | 0.1 | 0.1 | 15 | 1 | 8 | 2 | 1
2017-11-26 | 0.1 | 0.1 | 15 | 1 | 8 | 2 | 1
2017-11-27 | 0.1 | 0.1 | 15 | 1 | 8 | 2 | 1
2017-11-28 | 0.1 | 0.1 | 15 | 1 | 8 | 2 | 1
2017-11-29 | 0.1 | 0.1 | 15 | 1 | 8 | 2 | 1
2017-11-30 | 0.1 | 0.1 | 15 | 1 | 8 | 2 | 1
2017-12-01 | 0.1 | 0.1 | 15 | 1 | 8 | 2 | 1
2017-12-02 | 0.1 | 0.1 | 15 | 1 | 8 | 2 | 1
2017-12-03 | 0.1 | 0.1 | 15 | 1 | 8 | 2 | 1
2017-12-04 | 0.1 | 0.1 | 15 | 1 | 8 | 2 | 1
2017-12-05 | 0.1 | 0.1 | 15 | 1 | 8 | 2 | 1
2017-12-06 | 0.1 | 0.1 | 15 | 1 | 8 | 2 | 1
2017-12-07 | 0.1 | 0.1 | 15 | 1 | 8 | 2 | 1
2017-12-08 | 0.1 | 0.1 | 15 | 1 | 8 | 2 | 1
2017-12-09 | 0.1 | 0.1 | 15 | 1 | 8 | 2 | 1
2017-12-10 | 0.1 | 0.1 | 15 | 1 | 8 | 2 | 1
2017-12-11 | 0.1 | 0.1 | 15 | 1 | 8 | 2 | 1
2017-12-12 | 0.1 | 0.1 | 15 | 1 | 8 | 2 | 1
2017-12-13 | 0.1 | 0.1 | 15 | 1 | 8 | 2 | 1
2017-12-14 | 0.1 | 0.1 | 15 | 1 | 8 | 2 | 1
2017-12-15 | 0.1 | 0.1 | 15 | 1 | 8 | 2 | 1
2017-12-16 | 0.1 | 0.1 | 15 | 1 | 8 | 2 | 1
2017-12-17 | 0.1 | 0.1 | 15 | 1 | 8 | 2 | 1
2017-12-18 | 0.1 | 0.1 | 15 | 1 | 8 | 2 | 1
2017-12-19 | 0.1 | 0.1 | 15 | 1 | 8 | 2 | 1
2017-12-20 | 0.1 | 0.1 | 15 | 1 | 8 | 2 | 1
2017-12-21 | 0.1 | 0.1 | 15 | 1 | 8 | 2 | 1
2017-12-22 | 0.1 | 0.1 | 15 | 1 | 8 | 2 | 1
2017-12-23 | 0.1 | 0.1 | 15 | 1 | 8 | 2 | 1
2017-12-24 | 0.1 | 0.1 | 15 | 1 | 8 | 2 | 1
2017-12-25 | 0.1 | 0.1 | 15 | 1 | 8 | 2 | 1
2017-12-26 | 0.1 | 0.1 | 15 | 1 | 8 | 2 | 1
2017-12-27 | 0.1 | 0.1 | 15 | 1 | 8 | 2 | 1
2017-12-28 | 0.1 | 0.1 | 15 | 1 | 8 | 2 | 1
2017-12-29 | 0.1 | 0.1 | 15 | 1 | 8 | 2 | 1
2017-12-30 | 0.1 | 0.1 | 15 | 1 | 8 | 2 | 1
2017-12-31 | 0.1 | 0.1 | 15 | 1 | 8 | 2 | 1
2018-01-01 | 0.1 | 0.1 | 15 | 1 | 8 | 2 | 1
2018-01-02 | 0.1 | 0.1 | 15 | 1 | 8 | 2 | 1
2018-01-03 | 0.1 | 0.1 | 15 | 1 | 8 | 2 | 1
2018-01-04 | 0.1 | 0.1 | 15 | 1 | 8 | 2 | 1
2018-01-05 | 0.1 | 0.1 | 15 | 1 | 8 | 2 | 1
2018-01-06 | 0.1 | 0.1 | 15 | 1 | 8 | 2 | 1
2018-01-07 | 0.1 | 0.1 | 15 | 1 | 8 | 2 | 1
2018-01-08 | 0.1 | 0.1 | 15 | 1 | 8 | 2 | 1
2018-01-09 | 0.1 | 0.1 | 15 | 1 | 8 | 2 | 1
2018-01-10 | 0.1 | 0.1 | 15 | 1 | 8 | 2 | 1
2018-01-11 | 0.1 | 0.1 | 15 | 1 | 8 | 2 | 1
2018-01-12 | 0.1 | 0.1 | 15 | 1 | 8 | 2 | 1
2018-01-13 | 0.1 | 0.1 | 15 | 1 | 8 | 2 | 1
2018-01-14 | 0.1 | 0.1 | 15 | 1 | 8 | 2 | 1
2018-01-15 | 0.1 | 0.1 | 15 | 1 | 8 | 2 | 1
2018-01-16 | 0.1 | 0.1 | 15 | 1 | 8 | 2 | 1
2018-01-17 | 0.1 | 0.1 | 15 | 1 | 8 | 2 | 1
2018-01-18 | 0.1 | 0.1 | 15 | 1 | 8 | 2 | 1
2018-01-19 | 0.1 | 0.1 | 15 | 1 | 8 | 2 | 1
2018-01-20 | 0.1 | 0.1 | 15 | 1 | 8 | 2 | 1
2018-01-21 | 0.1 | 0.1 | 15 | 1 | 8 | 2 | 1
2018-01-22 | 0.1 | 0.1 | 15 | 1 | 8 | 2 | 1
2018-01-23 | 0.1 | 0.1 | 15 | 1 | 8 | 2 | 1
2018-01-24 | 0.1 | 0.1 | 15 | 1 | 8 | 2 | 1
2018-01-25 | 0.1 | 0.1 | 15 | 1 | 8 | 2 | 1
2018-01-26 | 0.1 | 0.1 | 15 | 1 | 8 | 2 | 1
2018-01-27 | 0.1 | 0.1 | 15 | 1 | 8 | 2 | 1
2018-01-28 | 0.1 | 0.1 | 15 | 1 | 8 | 2 | 1
2018-01-29 | 0.1 | 0.1 | 15 | 1 | 8 | 2 | 1
2018-01-30 | 0.1 | 0.1 | 15 | 1 | 8 | 2 | 1
2018-01-31 | 0.1 | 0.1 | 15 | 1 | 8 | 2 | 1
2018-02-01 | 0.1 | 0.1 | 15 | 1 | 8 | 2 | 1
2018-02-02 | 0.1 | 0.1 | 15 | 1 | 8 | 2 | 1
2018-02-03 | 0.1 | 0.1 | 15 | 1 | 8 | 2 | 1
2018-02-04 | 0.1 | 0.1 | 15 | 1 | 8 | 2 | 1
2018-02-05 | 0.1 | 0.1 | 15 | 1 | 8 | 2 | 1
2018-02-06 | 0.1 | 0.1 | 15 | 1 | 8 | 2 | 1
2018-02-07 | 0.1 | 0.1 | 15 | 1 | 8 | 2 | 1
2018-02-08 | 0.1 | 0.1 | 15 | 1 | 8 | 2 | 1
2018-02-09 | 0.1 | 0.1 | 15 | 1 | 8 | 2 | 1
2018-02-10 | 0.1 | 0.1 | 15 | 1 | 8 | 2 | 1
2018-02-11 | 0.1 | 0.1 | 15 | 1 | 8 | 2 | 1
2018-02-12 | 0.1 | 0.1 | 15 | 1 | 8 | 2 | 1
2018-02-13 | 0.1 | 0.1 | 15 | 1 | 8 | 2 | 1
2018-02-14 | 0.1 | 0.1 | 15 | 1 | 8 | 2 | 1
2018-02-15 | 0.1 | 0.1 | 15 | 1 | 8 | 2 | 1
2018-02-16 | 0.1 | 0.1 | 15 | 1 | 8 | 2 | 1
2018-02-17 | 0.1 | 0.1 | 15 | 1 | 8 | 2 | 1
2018-02-18 | 0.1 | 0.1 | 15 | 1 | 8 | 2 | 1
2018-02-19 | 0.1 | 0.1 | 15 | 1 | 8 | 2 | 1
2018-02-20 | 0.1 | 0.1 | 15 | 1 | 8 | 2 | 1
2018-02-21 | 0.1 | 0.1 | 15 | 1 | 8 | 2 | 1
2018-02-22 | 0.1 | 0.1 | 15 | 1 | 8 | 2 | 1
2018-02-23 | 0.1 | 0.1 | 15 | 1 | 8 | 2 | 1
2018-02-24 | 0.1 | 0.1 | 15 | 1 | 8 | 2 | 1
2018-02-25 | 0.1 | 0.1 | 15 | 1 | 8 | 2 | 1
2018-02-26 | 0.1 | 0.1 | 15 | 1 | 8 | 2 | 1
2018-02-27 | 0.1 | 0.1 | 15 | 1 | 8 | 2 | 1
2018-02-28 | 0.1 | 0.1 | 15 | 1 | 8 | 2 | 1
2018-03-01 | 0.1 | 0.1 | 15 | 1 | 8 | 2 | 1
2018-03-02 | 0.1 | 0.1 | 15 | 1 | 8 | 2 | 1
2018-03-03 | 0.1 | 0.1 | 15 | 1 | 8 | 2 | 1
2018-03-04 | 0.1 | 0.1 | 15 | 1 | 8 | 2 | 1
2018-03-05 | 0.1 | 0.1 | 15 | 1 | 8 | 2 | 1
2018-03-06 | 0.1 | 0.1 | 15 | 1 | 8 | 2 | 1
2018-03-07 | 0.1 | 0.1 | 15 | 1 | 8 | 2 | 1
2018-03-08 | 0.1 | 0.1 | 15 | 1 | 8 | 2 | 1
2018-03-09 | 0.1 | 0.1 | 15 | 1 | 8 | 2 | 1
2018-03-10 | 0.1 | 0.1 | 15 | 1 | 8 | 2 | 1
2018-03-11 | 0.1 | 0.1 | 15 | 1 | 8 | 2 | 1
2018-03-12 | 0.1 | 0.1 | 15 | 1 | 8 | 2 | 1
2018-03-13 | 0.1 | 0.1 | 15 | 1 | 8 | 2 | 1
2018-03-14 | 0.1 | 0.1 | 15 | 1 | 8 | 2 | 1
2018-03-15 | 0.1 | 0.1 | 15 | 1 | 8 | 2 | 1
2018-03-16 | 0.1 | 0.1 | 15 | 1 | 8 | 2 | 1
2018-03-17 | 0.1 | 0.1 | 15 | 1 | 8 | 2 | 1
2018-03-18 | 0.1 | 0.1 | 15 | 1 | 8 | 2 | 1
2018-03-19 | 0.1 | 0.1 | 15 | 1 | 8 | 2 | 1
2018-03-20 | 0.1 | 0.1 | 15 | 1 | 8 | 2 | 1
2018-03-21 | 0.1 | 0.1 | 15 | 1 | 8 | 2 | 1
2018-03-22 | 0.1 | 0.1 | 15 | 1 | 8 | 2 | 1
2018-03-23 | 0.1 | 0.1 | 15 | 1 | 8 | 2 | 1
2018-03-24 | 0.1 | 0.1 | 15 | 1 | 8 | 2 | 1
2018-03-25 | 0.1 | 0.1 | 15 | 1 | 8 | 2 | 1
2018-03-26 | 0.1 | 0.1 | 15 | 1 | 8 | 2 | 1
2018-03-27 | 0.1 | 0.1 | 15 | 1 | 8 | 2 | 1
2018-03-28 | 0.1 | 0.1 | 15 | 1 | 8 | 2 | 1
2018-03-29 | 0.1 | 0.1 | 15 | 1 | 8 | 2 | 1
2018-03-30 | 0.1 | 0.1 | 15 | 1 | 8 | 2 | 1
2018-03-31 | 0.1 | 0.1 | 15 | 1 | 8 | 2 | 1
2018-04-01 | 0.1 | 0.1 | 15 | 1 | 8 | 2 | 1
2018-04-02 | 0.1 | 0.1 | 15 | 1 | 8 | 2 | 1
2018-04-03 | 0.1 | 0.1 | 15 | 1 | 8 | 2 | 1
2018-04-04 | 0.1 | 0.1 | 15 | 1 | 8 | 2 | 1
2018-04-05 | 0.1 | 0.1 | 15 | 1 | 8 | 2 | 1
2018-04-06 | 0.1 | 0.1 | 15 | 1 | 8 | 2 | 1
2018-04-07 | 0.1 | 0.1 | 15 | 1 | 8 | 2 | 1
2018-04-08 | 0.1 | 0.1 | 15 | 1 | 8 | 2 | 1
2018-04-09 | 0.1 | 0.1 | 15 | 1 | 8 | 2 | 1
2018-04-10 | 0.1 | 0.1 | 15 | 1 | 8 | 2 | 1
2018-04-11 | 0.1 | 0.1 | 15 | 1 | 8 | 2 | 1
2018-04-12 | 0.1 | 0.1 | 15 | 1 | 8 | 2 | 1
2018-04-13 | 0.1 | 0.1 | 15 | 1 | 8 | 2 | 1
2018-04-14 | 0.1 | 0.1 | 15 | 1 | 8 | 2 | 1
2018-04-15 | 0.1 | 0.1 | 15 | 1 | 8 | 2 | 1
2018-04-16 | 0.1 | 0.1 | 15 | 1 | 8 | 2 | 1
2018-04-17 | 0.1 | 0.1 | 15 | 1 | 8 | 2 | 1
2018-04-18 | 0.1 | 0.1 | 15 | 1 | 8 | 2 | 1
2018-04-19 | 0.1 | 0.1 | 15 | 1 | 8 | 2 | 1
2018-04-20 | 0.1 | 0.1 | 15 | 1 | 8 | 2 | 1
2018-04-21 | 0.1 | 0.1 | 15 | 1 | 8 | 2 | 1
2018-04-22 | 0.1 | 0.1 | 15 | 1 | 8 | 2 | 1
2018-04-23 | 0.1 | 0.1 | 15 | 1 | 8 | 2 | 1
2018-04-24 | 0.1 | 0.1 | 15 | 1 | 8 | 2 | 1
2018-04-25 | 0.1 | 0.1 | 15 | 1 | 8 | 2 | 1
2018-04-26 | 0.1 | 0.1 | 15 | 1 | 8 | 2 | 1
2018-04-27 | 0.1 | 0.1 | 15 | 1 | 8 | 2 | 1
2018-04-28 | 0.1 | 0.1 | 15 | 1 | 8 | 2 | 1
2018-04-29 | 0.1 | 0.1 | 15 | 1 | 8 | 2 | 1
2018-04-30 | 0.1 | 0.1 | 15 | 1 | 8 | 2 | 1
2018-05-01 | 0.1 | 0.1 | 15 | 1 | 8 | 2 | 1
2018-05-02 | 0.1 | 0.1 | 15 | 1 | 8 | 2 | 1
2018-05-03 | 0.1 | 0.1 | 15 | 1 | 8 | 2 | 1
2018-05-04 | 0.1 | 0.1 | 15 | 1 | 8 | 2 | 1
2018-05-05 | 0.1 | 0.1 | 15 | 1 | 8 | 2 | 1
2018-05-06 | 0.1 | 0.1 | 15 | 1 | 8 | 2 | 1
2018-05-07 | 0.1 | 0.1 | 15 | 1 | 8 | 2 | 1
2018-05-08 | 0.1 | 0.1 | 15 | 1 | 8 | 2 | 1
2018-05-09 | 0.1 | 0.1 | 15 | 1 | 8 | 2 | 1
2018-05-10 | 0.1 | 0.1 | 15 | 1 | 8 | 2 | 1
2018-05-11 | 0.1 | 0.1 | 15 | 1 | 8 | 2 | 1
2018-05-12 | 0.1 | 0.1 | 15 | 1 | 8 | 2 | 1
2018-05-13 | 0.1 | 0.1 | 15 | 1 | 8 | 2 | 1
2018-05-14 | 0.1 | 0.1 | 15 | 1 | 8 | 2 | 1
2018-05-15 | 0.1 | 0.1 | 15 | 1 | 8 | 2 | 1
2018-05-16 | 0.1 | 0.1 | 15 | 1 | 8 | 2 | 1
2018-05-17 | 0.1 | 0.1 | 15 | 1 | 8 | 2 | 1
2018-05-18 | 0.1 | 0.1 | 15 | 1 | 8 | 2 | 1
2018-05-19 | 0.1 | 0.1 | 15 | 1 | 8 | 2 | 1
2018-05-20 | 0.1 | 0.1 | 15 | 1 | 8 | 2 | 1
2018-05-21 | 0.1 | 0.1 | 15 | 1 | 8 | 2 | 1
2018-05-22 | 0.1 | 0.1 | 15 | 1 | 8 | 2 | 1
2018-05-23 | 0.1 | 0.1 | 15 | 1 | 8 | 2 | 1
2018-05-24 | 0.1 | 0.1 | 15 | 1 | 8 | 2 | 1
2018-05-25 | 0.1 | 0.1 | 15 | 1 | 8 | 2 | 1
2018-05-26 | 0.1 | 0.1 | 15 | 1 | 8 | 2 | 1
2018-05-27 | 0.1 | 0.1 | 15 | 1 | 8 | 2 | 1
2018-05-28 | 0.1 | 0.1 | 15 | 1 | 8 | 2 | 1
2018-05-29 | 0.1 | 0.1 | 15 | 1 | 8 | 2 | 1
2018-05-30 | 0.1 | 0.1 | 15 | 1 | 8 | 2 | 1
2018-05-31 | 0.1 | 0.1 | 15 | 1 | 8 | 2 | 1
2018-06-01 | 0.1 | 0.1 | 15 | 1 | 8 | 2 | 1
2018-06-02 | 0.1 | 0.1 | 15 | 1 | 8 | 2 | 1
2018-06-03 | 0.1 | 0.1 | 15 | 1 | 8 | 2 | 1
2018-06-04 | 0.1 | 0.1 | 15 | 1 | 8 | 2 | 1
2018-06-05 | 0.1 | 0.1 | 15 | 1 | 8 | 2 | 1
2018-06-06 | 0.1 | 0.1 | 15 | 1 | 8 | 2 | 1
2018-06-07 | 0.1 | 0.1 | 15 | 1 | 8 | 2 | 1
2018-06-08 | 0.1 | 0.1 | 15 | 1 | 8 | 2 | 1
2018-06-09 | 0.1 | 0.1 | 15 | 1 | 8 | 2 | 1
2018-06-10 | 0.1 | 0.1 | 15 | 1 | 8 | 2 | 1
2018-06-11 | 0.1 | 0.1 | 15 | 1 | 8 | 2 | 1
2018-06-12 | 0.1 | 0.1 | 15 | 1 | 8 | 2 | 1
2018-06-13 | 0.1 | 0.1 | 15 | 1 | 8 | 2 | 1
2018-06-14 | 0.1 | 0.1 | 15 | 1 | 8 | 2 | 1
2018-06-15 | 0.1 | 0.1 | 15 | 1 | 8 | 2 | 1
2018-06-16 | 0.1 | 0.1 | 15 | 1 | 8 | 2 | 1
2018-06-17 | 0.1 | 0.1 | 15 | 1 | 8 | 2 | 1
2018-06-18 | 0.1 | 0.1 | 15 | 1 | 8 | 2 | 1
2018-06-19 | 0.1 | 0.1 | 15 | 1 | 8 | 2 | 1
2018-06-20 | 0.1 | 0.1 | 15 | 1 | 8 | 2 | 1
2018-06-21 | 0.1 | 0.1 | 15 | 1 | 8 | 2 | 1
2018-06-22 | 0.1 | 0.1 | 15 | 1 | 8 | 2 | 1
2018-06-23 | 0.1 | 0.1 | 15 | 1 | 8 | 2 | 1
2018-06-24 | 0.1 | 0.1 | 15 | 1 | 8 | 2 | 1
2018-06-25 | 0.1 | 0.1 | 15 | 1 | 8 | 2 | 1
2018-06-26 | 0.1 | 0.1 | 15 | 1 | 8 | 2 | 1
2018-06-27 | 0.1 | 0.1 | 15 | 1 | 8 | 2 | 1
2018-06-28 | 0.1 | 0.1 | 15 | 1 | 8 | 2 | 1
2018-06-29 | 0.1 | 0.1 | 15 | 1 | 8 | 2 | 1
2018-06-30 | 0.1 | 0.1 | 15 | 1 | 8 | 2 | 1
2018-07-01 | 0.1 | 0.1 | 15 | 1 | 8 | 2 | 1
2018-07-02 | 0.1 | 0.1 | 15 | 1 | 8 | 2 | 1
2018-07-03 | 0.1 | 0.1 | 15 | 1 | 8 | 2 | 1
2018-07-04 | 0.1 | 0.1 | 15 | 1 | 8 | 2 | 1
2018-07-05 | 0.1 | 0.1 | 15 | 1 | 8 | 2 | 1
2018-07-06 | 0.1 | 0.1 | 15 | 1 | 8 | 2 | 1
2018-07-07 | 0.1 | 0.1 | 15 | 1 | 8 | 2 | 1
2018-07-08 | 0.1 | 0.1 | 15 | 1 | 8 | 2 | 1
2018-07-09 | 0.1 | 0.1 | 15 | 1 | 8 | 2 | 1
2018-07-10 | 0.1 | 0.1 | 15 | 1 | 8 | 2 | 1
2018-07-11 | 0.1 | 0.1 | 15 | 1 | 8 | 2 | 1
2018-07-12 | 0.1 | 0.1 | 15 | 1 | 8 | 2 | 1
2018-07-13 | 0.1 | 0.1 | 15 | 1 | 8 | 2 | 1
2018-07-14 | 0.1 | 0.1 | 15 | 1 | 8 | 2 | 1
2018-07-15 | 0.1 | 0.1 | 15 | 1 | 8 | 2 | 1
2018-07-16 | 0.1 | 0.1 | 15 | 1 | 8 | 2 | 1
2018-07-17 | 0.1 | 0.1 | 15 | 1 | 8 | 2 | 1
2018-07-18 | 0.1 | 0.1 | 15 | 1 | 8 | 2 | 1
2018-07-19 | 0.1 | 0.1 | 15 | 1 | 8 | 2 | 1
2018-07-20 | 0.1 | 0.1 | 15 | 1 | 8 | 2 | 1
2018-07-21 | 0.1 | 0.1 | 15 | 1 | 8 | 2 | 1
2018-07-22 | 0.1 | 0.1 | 15 | 1 | 8 | 2 | 1
2018-07-23 | 0.1 | 0.1 | 15 | 1 | 8 | 2 | 1
2018-07-24 | 0.1 | 0.1 | 15 | 1 | 8 | 2 | 1
2018-07-25 | 0.1 | 0.1 | 15 | 1 | 8 | 2 | 1
2018-07-26 | 0.1 | 0.1 | 15 | 1 | 8 | 2 | 1
2018-07-27 | 0.1 | 0.1 | 15 | 1 | 8 | 2 | 1
2018-07-28 | 0.1 | 0.1 | 15 | 1 | 8 | 2 | 1
2018-07-29 | 0.1 | 0.1 | 15 | 1 | 8 | 2 | 1
2018-07-30 | 0.1 | 0.1 | 15 | 1 | 8 | 2 | 1
2018-07-31 | 0.1 | 0.1 | 15 | 1 | 8 | 2 | 1
2018-08-01 | 0.1 | 0.1 | 15 | 1 | 8 | 2 | 1
2018-08-02 | 0.1 | 0.1 | 15 | 1 | 8 | 2 | 1
2018-08-03 | 0.1 | 0.1 | 15 | 1 | 8 | 2 | 1
2018-08-04 | 0.1 | 0.1 | 15 | 1 | 8 | 2 | 1
2018-08-05 | 0.1 | 0.1 | 15 | 1 | 8 | 2 | 1
2018-08-06 | 0.1 | 0.1 | 15 | 1 | 8 | 2 | 1
2018-08-07 | 0.1 | 0.1 | 15 | 1 | 8 | 2 | 1
2018-08-08 | 0.1 | 0.1 | 15 | 1 | 8 | 2 | 1
2018-08-09 | 0.1 | 0.1 | 15 | 1 | 8 | 2 | 1
2018-08-10 | 0.1 | 0.1 | 15 | 1 | 8 | 2 | 1
2018-08-11 | 0.1 | 0.1 | 15 | 1 | 8 | 2 | 1
2018-08-12 | 0.1 | 0.1 | 15 | 1 | 8 | 2 | 1
2018-08-13 | 0.1 | 0.1 | 15 | 1 | 8 | 2 | 1
2018-08-14 | 0.1 | 0.1 | 15 | 1 | 8 | 2 | 1
2018-08-15 | 0.1 | 0.1 | 15 | 1 | 8 | 2 | 1
2018-08-16 | 0.1 | 0.1 | 15 | 1 | 8 | 2 | 1
2018-08-17 | 0.1 | 0.1 | 15 | 1 | 8 | 2 | 1
2018-08-18 | 0.1 | 0.1 | 15 | 1 | 8 | 2 | 1
2018-08-19 | 0.1 | 0.1 | 15 | 1 | 8 | 2 | 1
2018-08-20 | 0.1 | 0.1 | 15 | 1 | 8 | 2 | 1
2018-08-21 | 0.1 | 0.1 | 15 | 1 | 8 | 2 | 1
2018-08-22 | 0.1 | 0.1 | 15 | 1 | 8 | 2 | 1
2018-08-23 | 0.1 | 0.1 | 15 | 1 | 8 | 2 | 1
2018-08-24 | 0.1 | 0.1 | 15 | 1 | 8 | 2 | 1
2018-08-25 | 0.1 | 0.1 | 15 | 1 | 8 | 2 | 1
2018-08-26 | 0.1 | 0.1 | 15 | 1 | 8 | 2 | 1
2018-08-27 | 0.1 | 0.1 | 15 | 1 | 8 | 2 | 1
2018-08-28 | 0.1 | 0.1 | 15 | 1 | 8 | 2 | 1
2018-08-29 | 0.1 | 0.1 | 15 | 1 | 8 | 2 | 1
2018-08-30 | 0.1 | 0.1 | 15 | 1 | 8 | 2 | 1
2018-08-31 | 0.1 | 0.1 | 15 | 1 | 8 | 2 | 1
2018-09-01 | 0.1 | 0.1 | 15 | 1 | 8 | 2 | 1
2018-09-02 | 0.1 | 0.1 | 15 | 1 | 8 | 2 | 1
2018-09-03 | 0.1 | 0.1 | 15 | 1 | 8 | 2 | 1
2018-09-04 | 0.1 | 0.1 | 15 | 1 | 8 | 2 | 1
2018-09-05 | 0.1 | 0.1 | 15 | 1 | 8 | 2 | 1
2018-09-06 | 0.1 | 0.1 | 15 | 1 | 8 | 2 | 1
2018-09-07 | 0.1 | 0.1 | 15 | 1 | 8 | 2 | 1
2018-09-08 | 0.1 | 0.1 | 15 | 1 | 8 | 2 | 1
2018-09-09 | 0.1 | 0.1 | 15 | 1 | 8 | 2 | 1
2018-09-10 | 0.1 | 0.1 | 15 | 1 | 8 | 2 | 1
2018-09-11 | 0.1 | 0.1 | 15 | 1 | 8 | 2 | 1
2018-09-12 | 0.1 | 0.1 | 15 | 1 | 8 | 2 | 1
2018-09-13 | 0.1 | 0.1 | 15 | 1 | 8 | 2 | 1
2018-09-14 | 0.1 | 0.1 | 15 | 1 | 8 | 2 | 1
2018-09-15 | 0.1 | 0.1 | 15 | 1 | 8 | 2 | 1
2018-09-16 | 0.1 | 0.1 | 15 | 1 | 8 | 2 | 1
2018-09-17 | 0.1 | 0.1 | 15 | 1 | 8 | 2 | 1
2018-09-18 | 0.1 | 0.1 | 15 | 1 | 8 | 2 | 1
2018-09-19 | 0.1 | 0.1 | 15 | 1 | 8 | 2 | 1
2018-09-20 | 0.1 | 0.1 | 15 | 1 | 8 | 2 | 1
2018-09-21 | 0.1 | 0.1 | 15 | 1 | 8 | 2 | 1
2018-09-22 | 0.1 | 0.1 | 15 | 1 | 8 | 2 | 1
2018-09-23 | 0.1 | 0.1 | 15 | 1 | 8 | 2 | 1
2018-09-24 | 0.1 | 0.1 | 15 | 1 | 8 | 2 | 1
2018-09-25 | 0.1 | 0.1 | 15 | 1 | 8 | 2 | 1
2018-09-26 | 0.1 | 0.1 | 15 | 1 | 8 | 2 | 1
2018-09-27 | 0.1 | 0.1 | 15 | 1 | 8 | 2 | 1
2018-09-28 | 0.1 | 0.1 | 15 | 1 | 8 | 2 | 1
2018-09-29 | 0.1 | 0.1 | 15 | 1 | 8 | 2 | 1
2018-09-30 | 0.1 | 0.1 | 15 | 1 | 8 | 2 | 1
2018-10-01 | 0.1 | 0.1 | 15 | 1 | 8 | 2 | 1
2018-10-02 | 0.1 | 0.1 | 15 | 1 | 8 | 2 | 1
2018-10-03 | 0.1 | 0.1 | 15 | 1 | 8 | 2 | 1
2018-10-04 | 0.1 | 0.1 | 15 | 1 | 8 | 2 | 1
2018-10-05 | 0.1 | 0.1 | 15 | 1 | 8 | 2 | 1
2018-10-06 | 0.1 | 0.1 | 15 | 1 | 8 | 2 | 1
2018-10-07 | 0.1 | 0.1 | 15 | 1 | 8 | 2 | 1
2018-10-08 | 0.1 | 0.1 | 15 | 1 | 8 | 2 | 1
2018-10-09 | 0.1 | 0.1 | 15 | 1 | 8 | 2 | 1
2018-10-10 | 0.1 | 0.1 | 15 | 1 | 8 | 2 | 1
2018-10-11 | 0.1 | 0.1 | 15 | 1 | 8 | 2 | 1
2018-10-12 | 0.1 | 0.1 | 15 | 1 | 8 | 2 | 1
2018-10-13 | 0.1 | 0.1 | 15 | 1 | 8 | 2 | 1
2018-10-14 | 0.1 | 0.1 | 15 | 1 | 8 | 2 | 1
2018-10-15 | 0.1 | 0.1 | 15 | 1 | 8 | 2 | 1
2018-10-16 | 0.1 | 0.1 | 15 | 1 | 8 | 2 | 1
2018-10-17 | 0.1 | 0.1 | 15 | 1 | 8 | 2 | 1
2018-10-18 | 0.1 | 0.1 | 15 | 1 | 8 | 2 | 1
2018-10-19 | 0.1 | 0.1 | 15 | 1 | 8 | 2 | 1
2018-10-20 | 0.1 | 0.1 | 15 | 1 | 8 | 2 | 1
2018-10-21 | 0.1 | 0.1 | 15 | 1 | 8 | 2 | 1
2018-10-22 | 0.1 | 0.1 | 15 | 1 | 8 | 2 | 1
2018-10-23 | 0.1 | 0.1 | 15 | 1 | 8 | 2 | 1
2018-10-24 | 0.1 | 0.1 | 15 | 1 | 8 | 2 | 1
2018-10-25 | 0.1 | 0.1 | 15 | 1 | 8 | 2 | 1
2018-10-26 | 0.1 | 0.1 | 15 | 1 | 8 | 2 | 1
2018-10-27 | 0.1 | 0.1 | 15 | 1 | 8 | 2 | 1
2018-10-28 | 0.1 | 0.1 | 15 | 1 | 8 | 2 | 1
2018-10-29 | 0.1 | 0.1 | 15 | 1 | 8 | 2 | 1
2018-10-30 | 0.1 | 0.1 | 15 | 1 | 8 | 2 | 1
2018-10-31 | 0.1 | 0.1 | 15 | 1 | 8 | 2 | 1
2018-11-01 | 0.1 | 0.1 | 15 | 1 | 8 | 2 | 1
2018-11-02 | 0.1 | 0.1 | 15 | 1 | 8 | 2 | 1
2018-11-03 | 0.1 | 0.1 | 15 | 1 | 8 | 2 | 1
2018-11-04 | 0.1 | 0.1 | 15 | 1 | 8 | 2 | 1
2018-11-05 | 0.1 | 0.1 | 15 | 1 | 8 | 2 | 1
2018-11-06 | 0.1 | 0.1 | 15 | 1 | 8 | 2 | 1
2018-11-07 | 0.1 | 0.1 | 15 | 1 | 8 | 2 | 1
2018-11-08 | 0.1 | 0.1 | 15 | 1 | 8 | 2 | 1
2018-11-09 | 0.1 | 0.1 | 15 | 1 | 8 | 2 | 1
2018-11-10 | 0.1 | 0.1 | 15 | 1 | 8 | 2 | 1
2018-11-11 | 0.1 | 0.1 | 15 | 1 | 8 | 2 | 1
2018-11-12 | 0.1 | 0.1 | 15 | 1 | 8 | 2 | 1
2018-11-13 | 0.1 | 0.1 | 15 | 1 | 8 | 2 | 1
2018-11-14 | 0.1 | 0.1 | 15 | 1 | 8 | 2 | 1
2018-11-15 | 0.1 | 0.1 | 15 | 1 | 8 | 2 | 1
2018-11-16 | 0.1 | 0.1 | 15 | 1 | 8 | 2 | 1
2018-11-17 | 0.1 | 0.1 | 15 | 1 | 8 | 2 | 1
2018-11-18 | 0.1 | 0.1 | 15 | 1 | 8 | 2 | 1
2018-11-19 | 0.1 | 0.1 | 15 | 1 | 8 | 2 | 1
2018-11-20 | 0.1 | 0.1 | 15 | 1 | 8 | 2 | 1
2018-11-21 | 0.1 | 0.1 | 15 | 1 | 8 | 2 | 1
2018-11-22 | 0.1 | 0.1 | 15 | 1 | 8 | 2 | 1
2018-11-23 | 0.1 | 0.1 | 15 | 1 | 8 | 2 | 1
2018-11-24 | 0.1 | 0.1 | 15 | 1 | 8 | 2 | 1
2018-11-25 | 0.1 | 0.1 | 15 | 1 | 8 | 2 | 1
2018-11-26 | 0.1 | 0.1 | 15 | 1 | 8 | 2 | 1
2018-11-27 | 0.1 | 0.1 | 15 | 1 | 8 | 2 | 1
2018-11-28 | 0.1 | 0.1 | 15 | 1 | 8 | 2 | 1
2018-11-29 | 0.1 | 0.1 | 15 | 1 | 8 | 2 | 1
2018-11-30 | 0.1 | 0.1 | 15 | 1 | 8 | 2 | 1
2018-12-01 | 0.1 | 0.1 | 15 | 1 | 8 | 2 | 1
2018-12-02 | 0.1 | 0.1 | 15 | 1 | 8 | 2 | 1
2018-12-03 | 0.1 | 0.1 | 15 | 1 | 8 | 2 | 1
2018-12-04 | 0.1 | 0.1 | 15 | 1 | 8 | 2 | 1
2018-12-05 | 0.1 | 0.1 | 15 | 1 | 8 | 2 | 1
2018-12-06 | 0.1 | 0.1 | 15 | 1 | 8 | 2 | 1
2018-12-07 | 0.1 | 0.1 | 15 | 1 | 8 | 2 | 1
2018-12-08 | 0.1 | 0.1 | 15 | 1 | 8 | 2 | 1
2018-12-09 | 0.1 | 0.1 | 15 | 1 | 8 | 2 | 1
2018-12-10 | 0.1 | 0.1 | 15 | 1 | 8 | 2 | 1
2018-12-11 | 0.1 | 0.1 | 15 | 1 | 8 | 2 | 1
2018-12-12 | 0.1 | 0.1 | 15 | 1 | 8 | 2 | 1
2018-12-13 | 0.1 | 0.1 | 15 | 1 | 8 | 2 | 1
2018-12-14 | 0.1 | 0.1 | 15 | 1 | 8 | 2 | 1
2018-12-15 | 0.1 | 0.1 | 15 | 1 | 8 | 2 | 1
2018-12-16 | 0.1 | 0.1 | 15 | 1 | 8 | 2 | 1
2018-12-17 | 0.1 | 0.1 | 15 | 1 | 8 | 2 | 1
2018-12-18 | 0.1 | 0.1 | 15 | 1 | 8 | 2 | 1
2018-12-19 | 0.1 | 0.1 | 15 | 1 | 8 | 2 | 1
2018-12-20 | 0.1 | 0.1 | 15 | 1 | 8 | 2 | 1
2018-12-21 | 0.1 | 0.1 | 15 | 1 | 8 | 2 | 1
2018-12-22 | 0.1 | 0.1 | 15 | 1 | 8 | 2 | 1
2018-12-23 | 0.1 | 0.1 | 15 | 1 | 8 | 2 | 1
2018-12-24 | 0.1 | 0.1 | 15 | 1 | 8 | 2 | 1
2018-12-25 | 0.1 | 0.1 | 15 | 1 | 8 | 2 | 1
2018-12-26 | 0.1 | 0.1 | 15 | 1 | 8 | 2 | 1
2018-12-27 | 0.1 | 0.1 | 15 | 1 | 8 | 2 | 1
2018-12-28 | 0.1 | 0.1 | 15 | 1 | 8 | 2 | 1
2018-12-29 | 0.1 | 0.1 | 15 | 1 | 8 | 2 | 1
2018-12-30 | 0.1 | 0.1 | 15 | 1 | 8 | 2 | 1
2018-12-31 | 0.1 | 0.1 | 15 | 1 | 8 | 2 | 1
2019-01-01 | 0.1 | 0.1 | 15 | 1 | 8 | 2 | 1
2019-01-02 | 0.1 | 0.1 | 15 | 1 | 8 | 2 | 1
2019-01-03 | 0.1 | 0.1 | 15 | 1 | 8 | 2 | 1
2019-01-04 | 0.1 | 0.1 | 15 | 1 | 8 | 2 | 1
2019-01-05 | 0.1 | 0.1 | 15 | 1 | 8 | 2 | 1
2019-01-06 | 0.1 | 0.1 | 15 | 1 | 8 | 2 | 1
2019-01-07 | 0.1 | 0.1 | 15 | 1 | 8 | 2 | 1
2019-01-08 | 0.1 | 0.1 | 15 | 1 | 8 | 2 | 1
2019-01-09 | 0.1 | 0.1 | 15 | 1 | 8 | 2 | 1
2019-01-10 | 0.1 | 0.1 | 15 | 1 | 8 | 2 | 1
2019-01-11 | 0.1 | 0.1 | 15 | 1 | 8 | 2 | 1
2019-01-12 | 0.1 | 0.1 | 15 | 1 | 8 | 2 | 1
2019-01-13 | 0.1 | 0.1 | 15 | 1 | 8 | 2 | 1
2019-01-14 | 0.1 | 0.1 | 15 | 1 | 8 | 2 | 1
2019-01-15 | 0.1 | 0.1 | 15 | 1 | 8 | 2 | 1
2019-01-16 | 0.1 | 0.1 | 15 | 1 | 8 | 2 | 1
2019-01-17 | 0.1 | 0.1 | 15 | 1 | 8 | 2 | 1
2019-01-18 | 0.1 | 0.1 | 15 | 1 | 8 | 2 | 1
2019-01-19 | 0.1 | 0.1 | 15 | 1 | 8 | 2 | 1
2019-01-20 | 0.1 | 0.1 | 15 | 1 | 8 | 2 | 1
2019-01-21 | 0.1 | 0.1 | 15 | 1 | 8 | 2 | 1
2019-01-22 | 0.1 | 0.1 | 15 | 1 | 8 | 2 | 1
2019-01-23 | 0.1 | 0.1 | 15 | 1 | 8 | 2 | 1
2019-01-24 | 0.1 | 0.1 | 15 | 1 | 8 | 2 | 1
2019-01-25 | 0.1 | 0.1 | 15 | 1 | 8 | 2 | 1
2019-01-26 | 0.1 | 0.1 | 15 | 1 | 8 | 2 | 1
2019-01-27 | 0.1 | 0.1 | 15 | 1 | 8 | 2 | 1
2019-01-28 | 0.1 | 0.1 | 15 | 1 | 8 | 2 | 1
2019-01-29 | 0.1 | 0.1 | 15 | 1 | 8 | 2 | 1
2019-01-30 | 0.1 | 0.1 | 15 | 1 | 8 | 2 | 1
2019-01-31 | 0.1 | 0.1 | 15 | 1 | 8 | 2 | 1
2019-02-01 | 0.1 | 0.1 | 15 | 1 | 8 | 2 | 1
2019-02-02 | 0.1 | 0.1 | 15 | 1 | 8 | 2 | 1
2019-02-03 | 0.1 | 0.1 | 15 | 1 | 8 | 2 | 1
2019-02-04 | 0.1 | 0.1 | 15 | 1 | 8 | 2 | 1
2019-02-05 | 0.1 | 0.1 | 15 | 1 | 8 | 2 | 1
2019-02-06 | 0.1 | 0.1 | 15 | 1 | 8 | 2 | 1
2019-02-07 | 0.1 | 0.1 | 15 | 1 | 8 | 2 | 1
2019-02-08 | 0.1 | 0.1 | 15 | 1 | 8 | 2 | 1
2019-02-09 | 0.1 | 0.1 | 15 | 1 | 8 | 2 | 1
2019-02-10 | 0.1 | 0.1 | 15 | 1 | 8 | 2 | 1
2019-02-11 | 0.1 | 0.1 | 15 | 1 | 8 | 2 | 1
2019-02-12 | 0.1 | 0.1 | 15 | 1 | 8 | 2 | 1
2019-02-13 | 0.1 | 0.1 | 15 | 1 | 8 | 2 | 1
2019-02-14 | 0.1 | 0.1 | 15 | 1 | 8 | 2 | 1
2019-02-15 | 0.1 | 0.1 | 15 | 1 | 8 | 2 | 1
2019-02-16 | 0.1 | 0.1 | 15 | 1 | 8 | 2 | 1
2019-02-17 | 0.1 | 0.1 | 15 | 1 | 8 | 2 | 1
2019-02-18 | 0.1 | 0.1 | 15 | 1 | 8 | 2 | 1
2019-02-19 | 0.1 | 0.1 | 15 | 1 | 8 | 2 | 1
2019-02-20 | 0.1 | 0.1 | 15 | 1 | 8 | 2 | 1
2019-02-21 | 0.1 | 0.1 | 15 | 1 | 8 | 2 | 1
2019-02-22 | 0.1 | 0.1 | 15 | 1 | 8 | 2 | 1
2019-02-23 | 0.1 | 0.1 | 15 | 1 | 8 | 2 | 1
2019-02-24 | 0.1 | 0.1 | 15 | 1 | 8 | 2 | 1
2019-02-25 | 0.1 | 0.1 | 15 | 1 | 8 | 2 | 1
2019-02-26 | 0.1 | 0.1 | 15 | 1 | 8 | 2 | 1
2019-02-27 | 0.1 | 0.1 | 15 | 1 | 8 | 2 | 1
2019-02-28 | 0.1 | 0.1 | 15 | 1 | 8 | 2 | 1
2019-03-01 | 0.1 | 0.1 | 15 | 1 | 8 | 2 | 1
2019-03-02 | 0.1 | 0.1 | 15 | 1 | 8 | 2 | 1
2019-03-03 | 0.1 | 0.1 | 15 | 1 | 8 | 2 | 1
2019-03-04 | 0.1 | 0.1 | 15 | 1 | 8 | 2 | 1
2019-03-05 | 0.1 | 0.1 | 15 | 1 | 8 | 2 | 1
2019-03-06 | 0.1 | 0.1 | 15 | 1 | 8 | 2 | 1
2019-03-07 | 0.1 | 0.1 | 15 | 1 | 8 | 2 | 1
2019-03-08 | 0.1 | 0.1 | 15 | 1 | 8 | 2 | 1
2019-03-09 | 0.1 | 0.1 | 15 | 1 | 8 | 2 | 1
2019-03-10 | 0.1 | 0.1 | 15 | 1 | 8 | 2 | 1
2019-03-11 | 0.1 | 0.1 | 15 | 1 | 8 | 2 | 1
2019-03-12 | 0.1 | 0.1 | 15 | 1 | 8 | 2 | 1
2019-03-13 | 0.1 | 0.1 | 15 | 1 | 8 | 2 | 1
2019-03-14 | 0.1 | 0.1 | 15 | 1 | 8 | 2 | 1
2019-03-15 | 0.1 | 0.1 | 15 | 1 | 8 | 2 | 1
2019-03-16 | 0.1 | 0.1 | 15 | 1 | 8 | 2 | 1
2019-03-17 | 0.1 | 0.1 | 15 | 1 | 8 | 2 | 1
2019-03-18 | 0.1 | 0.1 | 15 | 1 | 8 | 2 | 1
2019-03-19 | 0.1 | 0.1 | 15 | 1 | 8 | 2 | 1
2019-03-20 | 0.1 | 0.1 | 15 | 1 | 8 | 2 | 1
2019-03-21 | 0.1 | 0.1 | 15 | 1 | 8 | 2 | 1
2019-03-22 | 0.1 | 0.1 | 15 | 1 | 8 | 2 | 1
2019-03-23 | 0.1 | 0.1 | 15 | 1 | 8 | 2 | 1
2019-03-24 | 0.1 | 0.1 | 15 | 1 | 8 | 2 | 1
2019-03-25 | 0.1 | 0.1 | 15 | 1 | 8 | 2 | 1
2019-03-26 | 0.1 | 0.1 | 15 | 1 | 8 | 2 | 1
2019-03-27 | 0.1 | 0.1 | 15 | 1 | 8 | 2 | 1
2019-03-28 | 0.1 | 0.1 | 15 | 1 | 8 | 2 | 1
2019-03-29 | 0.1 | 0.1 | 15 | 1 | 8 | 2 | 1
2019-03-30 | 0.1 | 0.1 | 15 | 1 | 8 | 2 | 1
2019-03-31 | 0.1 | 0.1 | 15 | 1 | 8 | 2 | 1
2019-04-01 | 0.1 | 0.1 | 15 | 1 | 8 | 2 | 1
2019-04-02 | 0.1 | 0.1 | 15 | 1 | 8 | 2 | 1
2019-04-03 | 0.1 | 0.1 | 15 | 1 | 8 | 2 | 1
2019-04-04 | 0.1 | 0.1 | 15 | 1 | 8 | 2 | 1
2019-04-05 | 0.1 | 0.1 | 15 | 1 | 8 | 2 | 1
2019-04-06 | 0.1 | 0.1 | 15 | 1 | 8 | 2 | 1
2019-04-07 | 0.1 | 0.1 | 15 | 1 | 8 | 2 | 1
2019-04-08 | 0.1 | 0.1 | 15 | 1 | 8 | 2 | 1
2019-04-09 | 0.1 | 0.1 | 15 | 1 | 8 | 2 | 1
2019-04-10 | 0.1 | 0.1 | 15 | 1 | 8 | 2 | 1
2019-04-11 | 0.1 | 0.1 | 15 | 1 | 8 | 2 | 1
2019-04-12 | 0.1 | 0.1 | 15 | 1 | 8 | 2 | 1
2019-04-13 | 0.1 | 0.1 | 15 | 1 | 8 | 2 | 1
2019-04-14 | 0.1 | 0.1 | 15 | 1 | 8 | 2 | 1
2019-04-15 | 0.1 | 0.1 | 15 | 1 | 8 | 2 | 1
2019-04-16 | 0.1 | 0.1 | 15 | 1 | 8 | 2 | 1
2019-04-17 | 0.1 | 0.1 | 15 | 1 | 8 | 2 | 1
2019-04-18 | 0.1 | 0.1 | 15 | 1 | 8 | 2 | 1
2019-04-19 | 0.1 | 0.1 | 15 | 1 | 8 | 2 | 1
2019-04-20 | 0.1 | 0.1 | 15 | 1 | 8 | 2 | 1
2019-04-21 | 0.1 | 0.1 | 15 | 1 | 8 | 2 | 1
2019-04-22 | 0.1 | 0.1 | 15 | 1 | 8 | 2 | 1
2019-04-23 | 0.1 | 0.1 | 15 | 1 | 8 | 2 | 1
2019-04-24 | 0.1 | 0.1 | 15 | 1 | 8 | 2 | 1
2019-04-25 | 0.1 | 0.1 | 15 | 1 | 8 | 2 | 1
2019-04-26 | 0.1 | 0.1 | 15 | 1 | 8 | 2 | 1
2019-04-27 | 0.1 | 0.1 | 15 | 1 | 8 | 2 | 1
2019-04-28 | 0.1 | 0.1 | 15 | 1 | 8 | 2 | 1
2019-04-29 | 0.1 | 0.1 | 15 | 1 | 8 | 2 | 1
2019-04-30 | 0.1 | 0.1 | 15 | 1 | 8 | 2 | 1
2019-05-01 | 0.1 | 0.1 | 15 | 1 | 8 | 2 | 1
2019-05-02 | 0.1 | 0.1 | 15 | 1 | 8 | 2 | 1
2019-05-03 | 0.1 | 0.1 | 15 | 1 | 8 | 2 | 1
2019-05-04 | 0.1 | 0.1 | 15 | 1 | 8 | 2 | 1
2019-05-05 | 0.1 | 0.1 | 15 | 1 | 8 | 2 | 1
2019-05-06 | 0.1 | 0.1 | 15 | 1 | 8 | 2 | 1
2019-05-07 | 0.1 | 0.1 | 15 | 1 | 8 | 2 | 1
2019-05-08 | 0.1 | 0.1 | 15 | 1 | 8 | 2 | 1
2019-05-09 | 0.1 | 0.1 | 15 | 1 | 8 | 2 | 1
2019-05-10 | 0.1 | 0.1 | 15 | 1 | 8 | 2 | 1
2019-05-11 | 0.1 | 0.1 | 15 | 1 | 8 | 2 | 1
2019-05-12 | 0.1 | 0.1 | 15 | 1 | 8 | 2 | 1
2019-05-13 | 0.1 | 0.1 | 15 | 1 | 8 | 2 | 1
2019-05-14 | 0.1 | 0.1 | 15 | 1 | 8 | 2 | 1
2019-05-15 | 0.1 | 0.1 | 15 | 1 | 8 | 2 | 1
2019-05-16 | 0.1 | 0.1 | 15 | 1 | 8 | 2 | 1
2019-05-17 | 0.1 | 0.1 | 15 | 1 | 8 | 2 | 1
2019-05-18 | 0.1 | 0.1 | 15 | 1 | 8 | 2 | 1
2019-05-19 | 0.1 | 0.1 | 15 | 1 | 8 | 2 | 1
2019-05-20 | 0.1 | 0.1 | 15 | 1 | 8 | 2 | 1
2019-05-21 | 0.1 | 0.1 | 15 | 1 | 8 | 2 | 1
2019-05-22 | 0.1 | 0.1 | 15 | 1 | 8 | 2 | 1
2019-05-23 | 0.1 | 0.1 | 15 | 1 | 8 | 2 | 1
2019-05-24 | 0.1 | 0.1 | 15 | 1 | 8 | 2 | 1
2019-05-25 | 0.1 | 0.1 | 15 | 1 | 8 | 2 | 1
2019-05-26 | 0.1 | 0.1 | 15 | 1 | 8 | 2 | 1
2019-05-27 | 0.1 | 0.1 | 15 | 1 | 8 | 2 | 1
2019-05-28 | 0.1 | 0.1 | 15 | 1 | 8 | 2 | 1
2019-05-29 | 0.1 | 0.1 | 15 | 1 | 8 | 2 | 1
2019-05-30 | 0.1 | 0.1 | 15 | 1 | 8 | 2 | 1
2019-05-31 | 0.1 | 0.1 | 15 | 1 | 8 | 2 | 1
2019-06-01 | 0.1 | 0.1 | 15 | 1 | 8 | 2 | 1
2019-06-02 | 0.1 | 0.1 | 15 | 1 | 8 | 2 | 1
2019-06-03 | 0.1 | 0.1 | 15 | 1 | 8 | 2 | 1
2019-06-04 | 0.1 | 0.1 | 15 | 1 | 8 | 2 | 1
2019-06-05 | 0.1 | 0.1 | 15 | 1 | 8 | 2 | 1
2019-06-06 | 0.1 | 0.1 | 15 | 1 | 8 | 2 | 1
2019-06-07 | 0.1 | 0.1 | 15 | 1 | 8 | 2 | 1
2019-06-08 | 0.1 | 0.1 | 15 | 1 | 8 | 2 | 1
2019-06-09 | 0.1 | 0.1 | 15 | 1 | 8 | 2 | 1
2019-06-10 | 0.1 | 0.1 | 15 | 1 | 8 | 2 | 1
2019-06-11 | 0.1 | 0.1 | 15 | 1 | 8 | 2 | 1
2019-06-12 | 0.1 | 0.1 | 15 | 1 | 8 | 2 | 1
2019-06-13 | 0.1 | 0.1 | 15 | 1 | 8 | 2 | 1
2019-06-14 | 0.1 | 0.1 | 15 | 1 | 8 | 2 | 1
2019-06-15 | 0.1 | 0.1 | 15 | 1 | 8 | 2 | 1
2019-06-16 | 0.1 | 0.1 | 15 | 1 | 8 | 2 | 1
2019-06-17 | 0.1 | 0.1 | 15 | 1 | 8 | 2 | 1
2019-06-18 | 0.1 | 0.1 | 15 | 1 | 8 | 2 | 1
2019-06-19 | 0.1 | 0.1 | 15 | 1 | 8 | 2 | 1
2019-06-20 | 0.1 | 0.1 | 15 | 1 | 8 | 2 | 1
2019-06-21 | 0.1 | 0.1 | 15 | 1 | 8 | 2 | 1
2019-06-22 | 0.1 | 0.1 | 15 | 1 | 8 | 2 | 1
2019-06-23 | 0.1 | 0.1 | 15 | 1 | 8 | 2 | 1
2019-06-24 | 0.1 | 0.1 | 15 | 1 | 8 | 2 | 1
2019-06-25 | 0.1 | 0.1 | 15 | 1 | 8 | 2 | 1
2019-06-26 | 0.1 | 0.1 | 15 | 1 | 8 | 2 | 1
2019-06-27 | 0.1 | 0.1 | 15 | 1 | 8 | 2 | 1
2019-06-28 | 0.1 | 0.1 | 15 | 1 | 8 | 2 | 1
2019-06-29 | 0.1 | 0.1 | 15 | 1 | 8 | 2 | 1
2019-06-30 | 0.1 | 0.1 | 15 | 1 | 8 | 2 | 1
2019-07-01 | 0.1 | 0.1 | 15 | 1 | 8 | 2 | 1
2019-07-02 | 0.1 | 0.1 | 15 | 1 | 8 | 2 | 1
2019-07-03 | 0.1 | 0.1 | 15 | 1 | 8 | 2 | 1
2019-07-04 | 0.1 | 0.1 | 15 | 1 | 8 | 2 | 1
2019-07-05 | 0.1 | 0.1 | 15 | 1 | 8 | 2 | 1
2019-07-06 | 0.1 | 0.1 | 15 | 1 | 8 | 2 | 1
2019-07-07 | 0.1 | 0.1 | 15 | 1 | 8 | 2 | 1
2019-07-08 | 0.1 | 0.1 | 15 | 1 | 8 | 2 | 1
2019-07-09 | 0.1 | 0.1 | 15 | 1 | 8 | 2 | 1
2019-07-10 | 0.1 | 0.1 | 15 | 1 | 8 | 2 | 1
2019-07-11 | 0.1 | 0.1 | 15 | 1 | 8 | 2 | 1
2019-07-12 | 0.1 | 0.1 | 15 | 1 | 8 | 2 | 1
2019-07-13 | 0.1 | 0.1 | 15 | 1 | 8 | 2 | 1
2019-07-14 | 0.1 | 0.1 | 15 | 1 | 8 | 2 | 1
2019-07-15 | 0.1 | 0.1 | 15 | 1 | 8 | 2 | 1
2019-07-16 | 0.1 | 0.1 | 15 | 1 | 8 | 2 | 1
2019-07-17 | 0.1 | 0.1 | 15 | 1 | 8 | 2 | 1
2019-07-18 | 0.1 | 0.1 | 15 | 1 | 8 | 2 | 1
2019-07-19 | 0.1 | 0.1 | 15 | 1 | 8 | 2 | 1
2019-07-20 | 0.1 | 0.1 | 15 | 1 | 8 | 2 | 1
2019-07-21 | 0.1 | 0.1 | 15 | 1 | 8 | 2 | 1
2019-07-22 | 0.1 | 0.1 | 15 | 1 | 8 | 2 | 1
2019-07-23 | 0.1 | 0.1 | 15 | 1 | 8 | 2 | 1
2019-07-24 | 0.1 | 0.1 | 15 | 1 | 8 | 2 | 1
2019-07-25 | 0.1 | 0.1 | 15 | 1 | 8 | 2 | 1
2019-07-26 | 0.1 | 0.1 | 15 | 1 | 8 | 2 | 1
2019-07-27 | 0.1 | 0.1 | 15 | 1 | 8 | 2 | 1
2019-07-28 | 0.1 | 0.1 | 15 | 1 | 8 | 2 | 1
2019-07-29 | 0.1 | 0.1 | 15 | 1 | 8 | 2 | 1
2019-07-30 | 0.1 | 0.1 | 15 | 1 | 8 | 2 | 1
2019-07-31 | 0.1 | 0.1 | 15 | 1 | 8 | 2 | 1
2019-08-01 | 0.1 | 0.1 | 15 | 1 | 8 | 2 | 1
2019-08-02 | 0.1 | 0.1 | 15 | 1 | 8 | 2 | 1
2019-08-03 | 0.1 | 0.1 | 15 | 1 | 8 | 2 | 1
2019-08-04 | 0.1 | 0.1 | 15 | 1 | 8 | 2 | 1
2019-08-05 | 0.1 | 0.1 | 15 | 1 | 8 | 2 | 1
2019-08-06 | 0.1 | 0.1 | 15 | 1 | 8 | 2 | 1
2019-08-07 | 0.1 | 0.1 | 15 | 1 | 8 | 2 | 1
2019-08-08 | 0.1 | 0.1 | 15 | 1 | 8 | 2 | 1
2019-08-09 | 0.1 | 0.1 | 15 | 1 | 8 | 2 | 1
2019-08-10 | 0.1 | 0.1 | 15 | 1 | 8 | 2 | 1
2019-08-11 | 0.1 | 0.1 | 15 | 1 | 8 | 2 | 1
2019-08-12 | 0.1 | 0.1 | 15 | 1 | 8 | 2 | 1
2019-08-13 | 0.1 | 0.1 | 15 | 1 | 8 | 2 | 1
2019-08-14 | 0.1 | 0.1 | 15 | 1 | 8 | 2 | 1
2019-08-15 | 0.1 | 0.1 | 15 | 1 | 8 | 2 | 1
2019-08-16 | 0.1 | 0.1 | 15 | 1 | 8 | 2 | 1
2019-08-17 | 0.1 | 0.1 | 15 | 1 | 8 | 2 | 1
2019-08-18 | 0.1 | 0.1 | 15 | 1 | 8 | 2 | 1
2019-08-19 | 0.1 | 0.1 | 15 | 1 | 8 | 2 | 1
2019-08-20 | 0.1 | 0.1 | 15 | 1 | 8 | 2 | 1
2019-08-21 | 0.1 | 0.1 | 15 | 1 | 8 | 2 | 1
2019-08-22 | 0.1 | 0.1 | 15 | 1 | 8 | 2 | 1
2019-08-23 | 0.1 | 0.1 | 15 | 1 | 8 | 2 | 1
2019-08-24 | 0.1 | 0.1 | 15 | 1 | 8 | 2 | 1
2019-08-25 | 0.1 | 0.1 | 15 | 1 | 8 | 2 | 1
2019-08-26 | 0.1 | 0.1 | 15 | 1 | 8 | 2 | 1
2019-08-27 | 0.1 | 0.1 | 15 | 1 | 8 | 2 | 1
2019-08-28 | 0.1 | 0.1 | 15 | 1 | 8 | 2 | 1
2019-08-29 | 0.1 | 0.1 | 15 | 1 | 8 | 2 | 1
2019-08-30 | 0.1 | 0.1 | 15 | 1 | 8 | 2 | 1
2019-08-31 | 0.1 | 0.1 | 15 | 1 | 8 | 2 | 1
2019-09-01 | 0.1 | 0.1 | 15 | 1 | 8 | 2 | 1
2019-09-02 | 0.1 | 0.1 | 15 | 1 | 8 | 2 | 1
2019-09-03 | 0.1 | 0.1 | 15 | 1 | 8 | 2 | 1
2019-09-04 | 0.1 | 0.1 | 15 | 1 | 8 | 2 | 1
2019-09-05 | 0.1 | 0.1 | 15 | 1 | 8 | 2 | 1
2019-09-06 | 0.1 | 0.1 | 15 | 1 | 8 | 2 | 1
2019-09-07 | 0.1 | 0.1 | 15 | 1 | 8 | 2 | 1
2019-09-08 | 0.1 | 0.1 | 15 | 1 | 8 | 2 | 1
2019-09-09 | 0.1 | 0.1 | 15 | 1 | 8 | 2 | 1
2019-09-10 | 0.1 | 0.1 | 15 | 1 | 8 | 2 | 1
2019-09-11 | 0.1 | 0.1 | 15 | 1 | 8 | 2 | 1
2019-09-12 | 0.1 | 0.1 | 15 | 1 | 8 | 2 | 1
2019-09-13 | 0.1 | 0.1 | 15 | 1 | 8 | 2 | 1
2019-09-14 | 0.1 | 0.1 | 15 | 1 | 8 | 2 | 1
2019-09-15 | 0.1 | 0.1 | 15 | 1 | 8 | 2 | 1
2019-09-16 | 0.1 | 0.1 | 15 | 1 | 8 | 2 | 1
2019-09-17 | 0.1 | 0.1 | 15 | 1 | 8 | 2 | 1
2019-09-18 | 0.1 | 0.1 | 15 | 1 | 8 | 2 | 1
2019-09-19 | 0.1 | 0.1 | 15 | 1 | 8 | 2 | 1
2019-09-20 | 0.1 | 0.1 | 15 | 1 | 8 | 2 | 1
2019-09-21 | 0.1 | 0.1 | 15 | 1 | 8 | 2 | 1
2019-09-22 | 0.1 | 0.1 | 15 | 1 | 8 | 2 | 1
2019-09-23 | 0.1 | 0.1 | 15 | 1 | 8 | 2 | 1
2019-09-24 | 0.1 | 0.1 | 15 | 1 | 8 | 2 | 1
2019-09-25 | 0.1 | 0.1 | 15 | 1 | 8 | 2 | 1
2019-09-26 | 0.1 | 0.1 | 15 | 1 | 8 | 2 | 1
2019-09-27 | 0.1 | 0.1 | 15 | 1 | 8 | 2 | 1
2019-09-28 | 0.1 | 0.1 | 15 | 1 | 8 | 2 | 1
2019-09-29 | 0.1 | 0.1 | 15 | 1 | 8 | 2 | 1
2019-09-30 | 0.1 | 0.1 | 15 | 1 | 8 | 2 | 1
2019-10-01 | 0.1 | 0.1 | 15 | 1 | 8 | 2 | 1
2019-10-02 | 0.1 | 0.1 | 15 | 1 | 8 | 2 | 1
2019-10-03 | 0.1 | 0.1 | 15 | 1 | 8 | 2 | 1
2019-10-04 | 0.1 | 0.1 | 15 | 1 | 8 | 2 | 1
2019-10-05 | 0.1 | 0.1 | 15 | 1 | 8 | 2 | 1
2019-10-06 | 0.1 | 0.1 | 15 | 1 | 8 | 2 | 1
2019-10-07 | 0.1 | 0.1 | 15 | 1 | 8 | 2 | 1
2019-10-08 | 0.1 | 0.1 | 15 | 1 | 8 | 2 | 1
2019-10-09 | 0.1 | 0.1 | 15 | 1 | 8 | 2 | 1
2019-10-10 | 0.1 | 0.1 | 15 | 1 | 8 | 2 | 1
2019-10-11 | 0.1 | 0.1 | 15 | 1 | 8 | 2 | 1
2019-10-12 | 0.1 | 0.1 | 15 | 1 | 8 | 2 | 1
2019-10-13 | 0.1 | 0.1 | 15 | 1 | 8 | 2 | 1
2019-10-14 | 0.1 | 0.1 | 15 | 1 | 8 | 2 | 1
2019-10-15 | 0.1 | 0.1 | 15 | 1 | 8 | 2 | 1
2019-10-16 | 0.1 | 0.1 | 15 | 1 | 8 | 2 | 1
2019-10-17 | 0.1 | 0.1 | 15 | 1 | 8 | 2 | 1
2019-10-18 | 0.1 | 0.1 | 15 | 1 | 8 | 2 | 1
2019-10-19 | 0.1 | 0.1 | 15 | 1 | 8 | 2 | 1
2019-10-20 | 0.1 | 0.1 | 15 | 1 | 8 | 2 | 1
2019-10-21 | 0.1 | 0.1 | 15 | 1 | 8 | 2 | 1
2019-10-22 | 0.1 | 0.1 | 15 | 1 | 8 | 2 | 1
2019-10-23 | 0.1 | 0.1 | 15 | 1 | 8 | 2 | 1
2019-10-24 | 0.1 | 0.1 | 15 | 1 | 8 | 2 | 1
2019-10-25 | 0.1 | 0.1 | 15 | 1 | 8 | 2 | 1
2019-10-26 | 0.1 | 0.1 | 15 | 1 | 8 | 2 | 1
2019-10-27 | 0.1 | 0.1 | 15 | 1 | 8 | 2 | 1
2019-10-28 | 0.1 | 0.1 | 15 | 1 | 8 | 2 | 1
2019-10-29 | 0.1 | 0.1 | 15 | 1 | 8 | 2 | 1
2019-10-30 | 0.1 | 0.1 | 15 | 1 | 8 | 2 | 1
2019-10-31 | 0.1 | 0.1 | 15 | 1 | 8 | 2 | 1
2019-11-01 | 0.1 | 0.1 | 15 | 1 | 8 | 2 | 1
2019-11-02 | 0.1 | 0.1 | 15 | 1 | 8 | 2 | 1
2019-11-03 | 0.1 | 0.1 | 15 | 1 | 8 | 2 | 1
2019-11-04 | 0.1 | 0.1 | 15 | 1 | 8 | 2 | 1
2019-11-05 | 0.1 | 0.1 | 15 | 1 | 8 | 2 | 1
2019-11-06 | 0.1 | 0.1 | 15 | 1 | 8 | 2 | 1
2019-11-07 | 0.1 | 0.1 | 15 | 1 | 8 | 2 | 1
2019-11-08 | 0.1 | 0.1 | 15 | 1 | 8 | 2 | 1
2019-11-09 | 0.1 | 0.1 | 15 | 1 | 8 | 2 | 1
2019-11-10 | 0.1 | 0.1 | 15 | 1 | 8 | 2 | 1
2019-11-11 | 0.1 | 0.1 | 15 | 1 | 8 | 2 | 1
2019-11-12 | 0.1 | 0.1 | 15 | 1 | 8 | 2 | 1
2019-11-13 | 0.1 | 0.1 | 15 | 1 | 8 | 2 | 1
2019-11-14 | 0.1 | 0.1 | 15 | 1 | 8 | 2 | 1
2019-11-15 | 0.1 | 0.1 | 15 | 1 | 8 | 2 | 1
2019-11-16 | 0.1 | 0.1 | 15 | 1 | 8 | 2 | 1
2019-11-17 | 0.1 | 0.1 | 15 | 1 | 8 | 2 | 1
2019-11-18 | 0.1 | 0.1 | 15 | 1 | 8 | 2 | 1
2019-11-19 | 0.1 | 0.1 | 15 | 1 | 8 | 2 | 1
2019-11-20 | 0.1 | 0.1 | 15 | 1 | 8 | 2 | 1
2019-11-21 | 0.1 | 0.1 | 15 | 1 | 8 | 2 | 1
2019-11-22 | 0.1 | 0.1 | 15 | 1 | 8 | 2 | 1
2019-11-23 | 0.1 | 0.1 | 15 | 1 | 8 | 2 | 1
2019-11-24 | 0.1 | 0.1 | 15 | 1 | 8 | 2 | 1
2019-11-25 | 0.1 | 0.1 | 15 | 1 | 8 | 2 | 1
2019-11-26 | 0.1 | 0.1 | 15 | 1 | 8 | 2 | 1
2019-11-27 | 0.1 | 0.1 | 15 | 1 | 8 | 2 | 1
2019-11-28 | 0.1 | 0.1 | 15 | 1 | 8 | 2 | 1
2019-11-29 | 0.1 | 0.1 | 15 | 1 | 8 | 2 | 1
2019-11-30 | 0.1 | 0.1 | 15 | 1 | 8 | 2 | 1
2019-12-01 | 0.1 | 0.1 | 15 | 1 | 8 | 2 | 1
2019-12-02 | 0.1 | 0.1 | 15 | 1 | 8 | 2 | 1
2019-12-03 | 0.1 | 0.1 | 15 | 1 | 8 | 2 | 1
2019-12-04 | 0.1 | 0.1 | 15 | 1 | 8 | 2 | 1
2019-12-05 | 0.1 | 0.1 | 15 | 1 | 8 | 2 | 1
2019-12-06 | 0.1 | 0.1 | 15 | 1 | 8 | 2 | 1
2019-12-07 | 0.1 | 0.1 | 15 | 1 | 8 | 2 | 1
2019-12-08 | 0.1 | 0.1 | 15 | 1 | 8 | 2 | 1
2019-12-09 | 0.1 | 0.1 | 15 | 1 | 8 | 2 | 1
2019-12-10 | 0.1 | 0.1 | 15 | 1 | 8 | 2 | 1
2019-12-11 | 0.1 | 0.1 | 15 | 1 | 8 | 2 | 1
2019-12-12 | 0.1 | 0.1 | 15 | 1 | 8 | 2 | 1
2019-12-13 | 0.1 | 0.1 | 15 | 1 | 8 | 2 | 1
2019-12-14 | 0.1 | 0.1 | 15 | 1 | 8 | 2 | 1
2019-12-15 | 0.1 | 0.1 | 15 | 1 | 8 | 2 | 1
2019-12-16 | 0.1 | 0.1 | 15 | 1 | 8 | 2 | 1
2019-12-17 | 0.1 | 0.1 | 15 | 1 | 8 | 2 | 1
2019-12-18 | 0.1 | 0.1 | 15 | 1 | 8 | 2 | 1
2019-12-19 | 0.1 | 0.1 | 15 | 1 | 8 | 2 | 1
2019-12-20 | 0.1 | 0.1 | 15 | 1 | 8 | 2 | 1
2019-12-21 | 0.1 | 0.1 | 15 | 1 | 8 | 2 | 1
2019-12-22 | 0.1 | 0.1 | 15 | 1 | 8 | 2 | 1
2019-12-23 | 0.1 | 0.1 | 15 | 1 | 8 | 2 | 1
2019-12-24 | 0.1 | 0.1 | 15 | 1 | 8 | 2 | 1
2019-12-25 | 0.1 | 0.1 | 15 | 1 | 8 | 2 | 1
2019-12-26 | 0.1 | 0.1 | 15 | 1 | 8 | 2 | 1
2019-12-27 | 0.1 | 0.1 | 15 | 1 | 8 | 2 | 1
2019-12-28 | 0.1 | 0.1 | 15 | 1 | 8 | 2 | 1
2019-12-29 | 0.1 | 0.1 | 15 | 1 | 8 | 2 | 1
2019-12-30 | 0.1 | 0.1 | 15 | 1 | 8 | 2 | 1
2019-12-31 | 0.1 | 0.1 | 15 | 1 | 8 | 2 | 1
2020-01-01 | 0.1 | 0.1 | 15 | 1 | 8 | 2 | 1
2020-01-02 | 0.1 | 0.1 | 15 | 1 | 8 | 2 | 1
2020-01-03 | 0.1 | 0.1 | 15 | 1 | 8 | 2 | 1
2020-01-04 | 0.1 | 0.1 | 15 | 1 | 8 | 2 | 1
2020-01-05 | 0.1 | 0.1 | 15 | 1 | 8 | 2 | 1
2020-01-06 | 0.1 | 0.1 | 15 | 1 | 8 | 2 | 1
2020-01-07 | 0.1 | 0.1 | 15 | 1 | 8 | 2 | 1
2020-01-08 | 0.1 | 0.1 | 15 | 1 | 8 | 2 | 1
2020-01-09 | 0.1 | 0.1 | 15 | 1 | 8 | 2 | 1
2020-01-10 | 0.1 | 0.1 | 15 | 1 | 8 | 2 | 1
2020-01-11 | 0.1 | 0.1 | 15 | 1 | 8 | 2 | 1
2020-01-12 | 0.1 | 0.1 | 15 | 1 | 8 | 2 | 1
2020-01-13 | 0.1 | 0.1 | 15 | 1 | 8 | 2 | 1
2020-01-14 | 0.1 | 0.1 | 15 | 1 | 8 | 2 | 1
2020-01-15 | 0.1 | 0.1 | 15 | 1 | 8 | 2 | 1
2020-01-16 | 0.1 | 0.1 | 15 | 1 | 8 | 2 | 1
2020-01-17 | 0.1 | 0.1 | 15 | 1 | 8 | 2 | 1
2020-01-18 | 0.1 | 0.1 | 15 | 1 | 8 | 2 | 1
2020-01-19 | 0.1 | 0.1 | 15 | 1 | 8 | 2 | 1
2020-01-20 | 0.1 | 0.1 | 15 | 1 | 8 | 2 | 1
2020-01-21 | 0.1 | 0.1 | 15 | 1 | 8 | 2 | 1
2020-01-22 | 0.1 | 0.1 | 15 | 1 | 8 | 2 | 1
2020-01-23 | 0.1 | 0.1 | 15 | 1 | 8 | 2 | 1
2020-01-24 | 0.1 | 0.1 | 15 | 1 | 8 | 2 | 1
2020-01-25 | 0.1 | 0.1 | 15 | 1 | 8 | 2 | 1
2020-01-26 | 0.1 | 0.1 | 15 | 1 | 8 | 2 | 1
2020-01-27 | 0.1 | 0.1 | 15 | 1 | 8 | 2 | 1
2020-01-28 | 0.1 | 0.1 | 15 | 1 | 8 | 2 | 1
2020-01-29 | 0.1 | 0.1 | 15 | 1 | 8 | 2 | 1
2020-01-30 | 0.1 | 0.1 | 15 | 1 | 8 | 2 | 1
2020-01-31 | 0.1 | 0.1 | 15 | 1 | 8 | 2 | 1
2020-02-01 | 0.1 | 0.1 | 15 | 1 | 8 | 2 | 1
2020-02-02 | 0.1 | 0.1 | 15 | 1 | 8 | 2 | 1
2020-02-03 | 0.1 | 0.1 | 15 | 1 | 8 | 2 | 1
2020-02-04 | 0.1 | 0.1 | 15 | 1 | 8 | 2 | 1
2020-02-05 | 0.1 | 0.1 | 15 | 1 | 8 | 2 | 1
2020-02-06 | 0.1 | 0.1 | 15 | 1 | 8 | 2 | 1
2020-02-07 | 0.1 | 0.1 | 15 | 1 | 8 | 2 | 1
2020-02-08 | 0.1 | 0.1 | 15 | 1 | 8 | 2 | 1
2020-02-09 | 0.1 | 0.1 | 15 | 1 | 8 | 2 | 1
2020-02-10 | 0.1 | 0.1 | 15 | 1 | 8 | 2 | 1
2020-02-11 | 0.1 | 0.1 | 15 | 1 | 8 | 2 | 1
2020-02-12 | 0.1 | 0.1 | 15 | 1 | 8 | 2 | 1
2020-02-13 | 0.1 | 0.1 | 15 | 1 | 8 | 2 | 1
2020-02-14 | 0.1 | 0.1 | 15 | 1 | 8 | 2 | 1
2020-02-15 | 0.1 | 0.1 | 15 | 1 | 8 | 2 | 1
2020-02-16 | 0.1 | 0.1 | 15 | 1 | 8 | 2 | 1
2020-02-17 | 0.1 | 0.1 | 15 | 1 | 8 | 2 | 1
2020-02-18 | 0.1 | 0.1 | 15 | 1 | 8 | 2 | 1
2020-02-19 | 0.1 | 0.1 | 15 | 1 | 8 | 2 | 1
2020-02-20 | 0.1 | 0.1 | 15 | 1 | 8 | 2 | 1
2020-02-21 | 0.1 | 0.1 | 15 | 1 | 8 | 2 | 1
2020-02-22 | 0.1 | 0.1 | 15 | 1 | 8 | 2 | 1
2020-02-23 | 0.1 | 0.1 | 15 | 1 | 8 | 2 | 1
2020-02-24 | 0.1 | 0.1 | 15 | 1 | 8 | 2 | 1
2020-02-25 | 0.1 | 0.1 | 15 | 1 | 8 | 2 | 1
2020-02-26 | 0.1 | 0.1 | 15 | 1 | 8 | 2 | 1
2020-02-27 | 0.1 | 0.1 | 15 | 1 | 8 | 2 | 1
2020-02-28 | 0.1 | 0.1 | 15 | 1 | 8 | 2 | 1
2020-02-29 | 0.1 | 0.1 | 15 | 1 | 8 | 2 | 1
2020-03-01 | 0.1 | 0.1 | 15 | 1 | 8 | 2 | 1
2020-03-02 | 0.1 | 0.1 | 15 | 1 | 8 | 2 | 1
2020-03-03 | 0.1 | 0.1 | 15 | 1 | 8 | 2 | 1
2020-03-04 | 0.1 | 0.1 | 15 | 1 | 8 | 2 | 1
2020-03-05 | 0.1 | 0.1 | 15 | 1 | 8 | 2 | 1
2020-03-06 | 0.1 | 0.1 | 15 | 1 | 8 | 2 | 1
2020-03-07 | 0.1 | 0.1 | 15 | 1 | 8 | 2 | 1
2020-03-08 | 0.1 | 0.1 | 15 | 1 | 8 | 2 | 1
2020-03-09 | 0.1 | 0.1 | 15 | 1 | 8 | 2 | 1
2020-03-10 | 0.1 | 0.1 | 15 | 1 | 8 | 2 | 1
2020-03-11 | 0.1 | 0.1 | 15 | 1 | 8 | 2 | 1
2020-03-12 | 0.1 | 0.1 | 15 | 1 | 8 | 2 | 1
2020-03-13 | 0.1 | 0.1 | 15 | 1 | 8 | 2 | 1
2020-03-14 | 0.1 | 0.1 | 15 | 1 | 8 | 2 | 1
2020-03-15 | 0.1 | 0.1 | 15 | 1 | 8 | 2 | 1
2020-03-16 | 0.1 | 0.1 | 15 | 1 | 8 | 2 | 1
2020-03-17 | 0.1 | 0.1 | 15 | 1 | 8 | 2 | 1
2020-03-18 | 0.1 | 0.1 | 15 | 1 | 8 | 2 | 1
2020-03-19 | 0.1 | 0.1 | 15 | 1 | 8 | 2 | 1
2020-03-20 | 0.1 | 0.1 | 15 | 1 | 8 | 2 | 1
2020-03-21 | 0.1 | 0.1 | 15 | 1 | 8 | 2 | 1
2020-03-22 | 0.1 | 0.1 | 15 | 1 | 8 | 2 | 1
2020-03-23 | 0.1 | 0.1 | 15 | 1 | 8 | 2 | 1
2020-03-24 | 0.1 | 0.1 | 15 | 1 | 8 | 2 | 1
2020-03-25 | 0.1 | 0.1 | 15 | 1 | 8 | 2 | 1
2020-03-26 | 0.1 | 0.1 | 15 | 1 | 8 | 2 | 1
2020-03-27 | 0.1 | 0.1 | 15 | 1 | 8 | 2 | 1
2020-03-28 | 0.1 | 0.1 | 15 | 1 | 8 | 2 | 1
2020-03-29 | 0.1 | 0.1 | 15 | 1 | 8 | 2 | 1
2020-03-30 | 0.1 | 0.1 | 15 | 1 | 8 | 2 | 1
2020-03-31 | 0.1 | 0.1 | 15 | 1 | 8 | 2 | 1
2020-04-01 | 0.1 | 0.1 | 15 | 1 | 8 | 2 | 1
2020-04-02 | 0.1 | 0.1 | 15 | 1 | 8 | 2 | 1
2020-04-03 | 0.1 | 0.1 | 15 | 1 | 8 | 2 | 1
2020-04-04 | 0.1 | 0.1 | 15 | 1 | 8 | 2 | 1
2020-04-05 | 0.1 | 0.1 | 15 | 1 | 8 | 2 | 1
2020-04-06 | 0.1 | 0.1 | 15 | 1 | 8 | 2 | 1
2020-04-07 | 0.1 | 0.1 | 15 | 1 | 8 | 2 | 1
2020-04-08 | 0.1 | 0.1 | 15 | 1 | 8 | 2 | 1
2020-04-09 | 0.1 | 0.1 | 15 | 1 | 8 | 2 | 1
2020-04-10 | 0.1 | 0.1 | 15 | 1 | 8 | 2 | 1
2020-04-11 | 0.1 | 0.1 | 15 | 1 | 8 | 2 | 1
2020-04-12 | 0.1 | 0.1 | 15 | 1 | 8 | 2 | 1
2020-04-13 | 0.1 | 0.1 | 15 | 1 | 8 | 2 | 1
2020-04-14 | 0.1 | 0.1 | 15 | 1 | 8 | 2 | 1
2020-04-15 | 0.1 | 0.1 | 15 | 1 | 8 | 2 | 1
2020-04-16 | 0.1 | 0.1 | 15 | 1 | 8 | 2 | 1
2020-04-17 | 0.1 | 0.1 | 15 | 1 | 8 | 2 | 1
2020-04-18 | 0.1 | 0.1 | 15 | 1 | 8 | 2 | 1
2020-04-19 | 0.1 | 0.1 | 15 | 1 | 8 | 2 | 1
2020-04-20 | 0.1 | 0.1 | 15 | 1 | 8 | 2 | 1
2020-04-21 | 0.1 | 0.1 | 15 | 1 | 8 | 2 | 1
2020-04-22 | 0.1 | 0.1 | 15 | 1 | 8 | 2 | 1
2020-04-23 | 0.1 | 0.1 | 15 | 1 | 8 | 2 | 1
2020-04-24 | 0.1 | 0.1 | 15 | 1 | 8 | 2 | 1
2020-04-25 | 0.1 | 0.1 | 15 | 1 | 8 | 2 | 1
2020-04-26 | 0.1 | 0.1 | 15 | 1 | 8 | 2 | 1
2020-04-27 | 0.1 | 0.1 | 15 | 1 | 8 | 2 | 1
2020-04-28 | 0.1 | 0.1 | 15 | 1 | 8 | 2 | 1
2020-04-29 | 0.1 | 0.1 | 15 | 1 | 8 | 2 | 1
2020-04-30 | 0.1 | 0.1 | 15 | 1 | 8 | 2 | 1
2020-05-01 | 0.1 | 0.1 | 15 | 1 | 8 | 2 | 1
2020-05-02 | 0.1 | 0.1 | 15 | 1 | 8 | 2 | 1
2020-05-03 | 0.1 | 0.1 | 15 | 1 | 8 | 2 | 1
2020-05-04 | 0.1 | 0.1 | 15 | 1 | 8 | 2 | 1
2020-05-05 | 0.1 | 0.1 | 15 | 1 | 8 | 2 | 1
2020-05-06 | 0.1 | 0.1 | 15 | 1 | 8 | 2 | 1
2020-05-07 | 0.1 | 0.1 | 15 | 1 | 8 | 2 | 1
2020-05-08 | 0.1 | 0.1 | 15 | 1 | 8 | 2 | 1
2020-05-09 | 0.1 | 0.1 | 15 | 1 | 8 | 2 | 1
2020-05-10 | 0.1 | 0.1 | 15 | 1 | 8 | 2 | 1
2020-05-11 | 0.1 | 0.1 | 15 | 1 | 8 | 2 | 1
2020-05-12 | 0.1 | 0.1 | 15 | 1 | 8 | 2 | 1
2020-05-13 | 0.1 | 0.1 | 15 | 1 | 8 | 2 | 1
2020-05-14 | 0.1 | 0.1 | 15 | 1 | 8 | 2 | 1
2020-05-15 | 0.1 | 0.1 | 15 | 1 | 8 | 2 | 1
2020-05-16 | 0.1 | 0.1 | 15 | 1 | 8 | 2 | 1
2020-05-17 | 0.1 | 0.1 | 15 | 1 | 8 | 2 | 1
2020-05-18 | 0.1 | 0.1 | 15 | 1 | 8 | 2 | 1
2020-05-19 | 0.1 | 0.1 | 15 | 1 | 8 | 2 | 1
2020-05-20 | 0.1 | 0.1 | 15 | 1 | 8 | 2 | 1
2020-05-21 | 0.1 | 0.1 | 15 | 1 | 8 | 2 | 1
2020-05-22 | 0.1 | 0.1 | 15 | 1 | 8 | 2 | 1
2020-05-23 | 0.1 | 0.1 | 15 | 1 | 8 | 2 | 1
2020-05-24 | 0.1 | 0.1 | 15 | 1 | 8 | 2 | 1
2020-05-25 | 0.1 | 0.1 | 15 | 1 | 8 | 2 | 1
2020-05-26 | 0.1 | 0.1 | 15 | 1 | 8 | 2 | 1
2020-05-27 | 0.1 | 0.1 | 15 | 1 | 8 | 2 | 1
2020-05-28 | 0.1 | 0.1 | 15 | 1 | 8 | 2 | 1
2020-05-29 | 0.1 | 0.1 | 15 | 1 | 8 | 2 | 1
2020-05-30 | 0.1 | 0.1 | 15 | 1 | 8 | 2 | 1
2020-05-31 | 0.1 | 0.1 | 15 | 1 | 8 | 2 | 1
2020-06-01 | 0.1 | 0.1 | 15 | 1 | 8 | 2 | 1
2020-06-02 | 0.1 | 0.1 | 15 | 1 | 8 | 2 | 1
2020-06-03 | 0.1 | 0.1 | 15 | 1 | 8 | 2 | 1
2020-06-04 | 0.1 | 0.1 | 15 | 1 | 8 | 2 | 1
2020-06-05 | 0.1 | 0.1 | 15 | 1 | 8 | 2 | 1
2020-06-06 | 0.1 | 0.1 | 15 | 1 | 8 | 2 | 1
2020-06-07 | 0.1 | 0.1 | 15 | 1 | 8 | 2 | 1
2020-06-08 | 0.1 | 0.1 | 15 | 1 | 8 | 2 | 1
2020-06-09 | 0.1 | 0.1 | 15 | 1 | 8 | 2 | 1
2020-06-10 | 0.1 | 0.1 | 15 | 1 | 8 | 2 | 1
2020-06-11 | 0.1 | 0.1 | 15 | 1 | 8 | 2 | 1
2020-06-12 | 0.1 | 0.1 | 15 | 1 | 8 | 2 | 1
2020-06-13 | 0.1 | 0.1 | 15 | 1 | 8 | 2 | 1
2020-06-14 | 0.1 | 0.1 | 15 | 1 | 8 | 2 | 1
2020-06-15 | 0.1 | 0.1 | 15 | 1 | 8 | 2 | 1
2020-06-16 | 0.1 | 0.1 | 15 | 1 | 8 | 2 | 1
2020-06-17 | 0.1 | 0.1 | 15 | 1 | 8 | 2 | 1
2020-06-18 | 0.1 | 0.1 | 15 | 1 | 8 | 2 | 1
2020-06-19 | 0.1 | 0.1 | 15 | 1 | 8 | 2 | 1
2020-06-20 | 0.1 | 0.1 | 15 | 1 | 8 | 2 | 1
2020-06-21 | 0.1 | 0.1 | 15 | 1 | 8 | 2 | 1
2020-06-22 | 0.1 | 0.1 | 15 | 1 | 8 | 2 | 1
2020-06-23 | 0.1 | 0.1 | 15 | 1 | 8 | 2 | 1
2020-06-24 | 0.1 | 0.1 | 15 | 1 | 8 | 2 | 1
2020-06-25 | 0.1 | 0.1 | 15 | 1 | 8 | 2 | 1
2020-06-26 | 0.1 | 0.1 | 15 | 1 | 8 | 2 | 1
2020-06-27 | 0.1 | 0.1 | 15 | 1 | 8 | 2 | 1
2020-06-28 | 0.1 | 0.1 | 15 | 1 | 8 | 2 | 1
2020-06-29 | 0.1 | 0.1 | 15 | 1 | 8 | 2 | 1
2020-06-30 | 0.1 | 0.1 | 15 | 1 | 8 | 2 | 1
2020-07-01 | 0.1 | 0.1 | 15 | 1 | 8 | 2 | 1
2020-07-02 | 0.1 | 0.1 | 15 | 1 | 8 | 2 | 1
2020-07-03 | 0.1 | 0.1 | 15 | 1 | 8 | 2 | 1
2020-07-04 | 0.1 | 0.1 | 15 | 1 | 8 | 2 | 1
2020-07-05 | 0.1 | 0.1 | 15 | 1 | 8 | 2 | 1
2020-07-06 | 0.1 | 0.1 | 15 | 1 | 8 | 2 | 1
2020-07-07 | 0.1 | 0.1 | 15 | 1 | 8 | 2 | 1
2020-07-08 | 0.1 | 0.1 | 15 | 1 | 8 | 2 | 1
2020-07-09 | 0.1 | 0.1 | 15 | 1 | 8 | 2 | 1
2020-07-10 | 0.1 | 0.1 | 15 | 1 | 8 | 2 | 1
2020-07-11 | 0.1 | 0.1 | 15 | 1 | 8 | 2 | 1
2020-07-12 | 0.1 | 0.1 | 15 | 1 | 8 | 2 | 1
2020-07-13 | 0.1 | 0.1 | 15 | 1 | 8 | 2 | 1
2020-07-14 | 0.1 | 0.1 | 15 | 1 | 8 | 2 | 1
2020-07-15 | 0.1 | 0.1 | 15 | 1 | 8 | 2 | 1
2020-07-16 | 0.1 | 0.1 | 15 | 1 | 8 | 2 | 1
2020-07-17 | 0.1 | 0.1 | 15 | 1 | 8 | 2 | 1
2020-07-18 | 0.1 | 0.1 | 15 | 1 | 8 | 2 | 1
2020-07-19 | 0.1 | 0.1 | 15 | 1 | 8 | 2 | 1
2020-07-20 | 0.1 | 0.1 | 15 | 1 | 8 | 2 | 1
2020-07-21 | 0.1 | 0.1 | 15 | 1 | 8 | 2 | 1
2020-07-22 | 0.1 | 0.1 | 15 | 1 | 8 | 2 | 1
2020-07-23 | 0.1 | 0.1 | 15 | 1 | 8 | 2 | 1
2020-07-24 | 0.1 | 0.1 | 15 | 1 | 8 | 2 | 1
2020-07-25 | 0.1 | 0.1 | 15 | 1 | 8 | 2 | 1
2020-07-26 | 0.1 | 0.1 | 15 | 1 | 8 | 2 | 1
2020-07-27 | 0.1 | 0.1 | 15 | 1 | 8 | 2 | 1
2020-07-28 | 0.1 | 0.1 | 15 | 1 | 8 | 2 | 1
2020-07-29 | 0.1 | 0.1 | 15 | 1 | 8 | 2 | 1
2020-07-30 | 0.1 | 0.1 | 15 | 1 | 8 | 2 | 1
2020-07-31 | 0.1 | 0.1 | 15 | 1 | 8 | 2 | 1
2020-08-01 | 0.1 | 0.1 | 15 | 1 | 8 | 2 | 1
2020-08-02 | 0.1 | 0.1 | 15 | 1 | 8 | 2 | 1
2020-08-03 | 0.1 | 0.1 | 15 | 1 | 8 | 2 | 1
2020-08-04 | 0.1 | 0.1 | 15 | 1 | 8 | 2 | 1
2020-08-05 | 0.1 | 0.1 | 15 | 1 | 8 | 2 | 1
2020-08-06 | 0.1 | 0.1 | 15 | 1 | 8 | 2 | 1
2020-08-07 | 0.1 | 0.1 | 15 | 1 | 8 | 2 | 1
2020-08-08 | 0.1 | 0.1 | 15 | 1 | 8 | 2 | 1
2020-08-09 | 0.1 | 0.1 | 15 | 1 | 8 | 2 | 1
2020-08-10 | 0.1 | 0.1 | 15 | 1 | 8 | 2 | 1
2020-08-11 | 0.1 | 0.1 | 15 | 1 | 8 | 2 | 1
2020-08-12 | 0.1 | 0.1 | 15 | 1 | 8 | 2 | 1
2020-08-13 | 0.1 | 0.1 | 15 | 1 | 8 | 2 | 1
2020-08-14 | 0.1 | 0.1 | 15 | 1 | 8 | 2 | 1
2020-08-15 | 0.1 | 0.1 | 15 | 1 | 8 | 2 | 1
2020-08-16 | 0.1 | 0.1 | 15 | 1 | 8 | 2 | 1
2020-08-17 | 0.1 | 0.1 | 15 | 1 | 8 | 2 | 1
2020-08-18 | 0.1 | 0.1 | 15 | 1 | 8 | 2 | 1
2020-08-19 | 0.1 | 0.1 | 15 | 1 | 8 | 2 | 1
2020-08-20 | 0.1 | 0.1 | 15 | 1 | 8 | 2 | 1
2020-08-21 | 0.1 | 0.1 | 15 | 1 | 8 | 2 | 1
2020-08-22 | 0.1 | 0.1 | 15 | 1 | 8 | 2 | 1
2020-08-23 | 0.1 | 0.1 | 15 | 1 | 8 | 2 | 1
2020-08-24 | 0.1 | 0.1 | 15 | 1 | 8 | 2 | 1
2020-08-25 | 0.1 | 0.1 | 15 | 1 | 8 | 2 | 1
2020-08-26 | 0.1 | 0.1 | 15 | 1 | 8 | 2 | 1
2020-08-27 | 0.1 | 0.1 | 15 | 1 | 8 | 2 | 1
2020-08-28 | 0.1 | 0.1 | 15 | 1 | 8 | 2 | 1
2020-08-29 | 0.1 | 0.1 | 15 | 1 | 8 | 2 | 1
2020-08-30 | 0.1 | 0.1 | 15 | 1 | 8 | 2 | 1
2020-08-31 | 0.1 | 0.1 | 15 | 1 | 8 | 2 | 1
2020-09-01 | 0.1 | 0.1 | 15 | 1 | 8 | 2 | 1
2020-09-02 | 0.1 | 0.1 | 15 | 1 | 8 | 2 | 1
2020-09-03 | 0.1 | 0.1 | 15 | 1 | 8 | 2 | 1
2020-09-04 | 0.1 | 0.1 | 15 | 1 | 8 | 2 | 1
2020-09-05 | 0.1 | 0.1 | 15 | 1 | 8 | 2 | 1
2020-09-06 | 0.1 | 0.1 | 15 | 1 | 8 | 2 | 1
2020-09-07 | 0.1 | 0.1 | 15 | 1 | 8 | 2 | 1
2020-09-08 | 0.1 | 0.1 | 15 | 1 | 8 | 2 | 1
2020-09-09 | 0.1 | 0.1 | 15 | 1 | 8 | 2 | 1
2020-09-10 | 0.1 | 0.1 | 15 | 1 | 8 | 2 | 1
2020-09-11 | 0.1 | 0.1 | 15 | 1 | 8 | 2 | 1
2020-09-12 | 0.1 | 0.1 | 15 | 1 | 8 | 2 | 1
2020-09-13 | 0.1 | 0.1 | 15 | 1 | 8 | 2 | 1
2020-09-14 | 0.1 | 0.1 | 15 | 1 | 8 | 2 | 1
2020-09-15 | 0.1 | 0.1 | 15 | 1 | 8 | 2 | 1
2020-09-16 | 0.1 | 0.1 | 15 | 1 | 8 | 2 | 1
2020-09-17 | 0.1 | 0.1 | 15 | 1 | 8 | 2 | 1
2020-09-18 | 0.1 | 0.1 | 15 | 1 | 8 | 2 | 1
2020-09-19 | 0.1 | 0.1 | 15 | 1 | 8 | 2 | 1
2020-09-20 | 0.1 | 0.1 | 15 | 1 | 8 | 2 | 1
2020-09-21 | 0.1 | 0.1 | 15 | 1 | 8 | 2 | 1
2020-09-22 | 0.1 | 0.1 | 15 | 1 | 8 | 2 | 1
2020-09-23 | 0.1 | 0.1 | 15 | 1 | 8 | 2 | 1
2020-09-24 | 0.1 | 0.1 | 15 | 1 | 8 | 2 | 1
2020-09-25 | 0.1 | 0.1 | 15 | 1 | 8 | 2 | 1
2020-09-26 | 0.1 | 0.1 | 15 | 1 | 8 | 2 | 1
2020-09-27 | 0.1 | 0.1 | 15 | 1 | 8 | 2 | 1
2020-09-28 | 0.1 | 0.1 | 15 | 1 | 8 | 2 | 1
2020-09-29 | 0.1 | 0.1 | 15 | 1 | 8 | 2 | 1
2020-09-30 | 0.1 | 0.1 | 15 | 1 | 8 | 2 | 1
2020-10-01 | 0.1 | 0.1 | 15 | 1 | 8 | 2 | 1
2020-10-02 | 0.1 | 0.1 | 15 | 1 | 8 | 2 | 1
2020-10-03 | 0.1 | 0.1 | 15 | 1 | 8 | 2 | 1
2020-10-04 | 0.1 | 0.1 | 15 | 1 | 8 | 2 | 1
2020-10-05 | 0.1 | 0.1 | 15 | 1 | 8 | 2 | 1
2020-10-06 | 0.1 | 0.1 | 15 | 1 | 8 | 2 | 1
2020-10-07 | 0.1 | 0.1 | 15 | 1 | 8 | 2 | 1
2020-10-08 | 0.1 | 0.1 | 15 | 1 | 8 | 2 | 1
2020-10-09 | 0.1 | 0.1 | 15 | 1 | 8 | 2 | 1
2020-10-10 | 0.1 | 0.1 | 15 | 1 | 8 | 2 | 1
2020-10-11 | 0.1 | 0.1 | 15 | 1 | 8 | 2 | 1
2020-10-12 | 0.1 | 0.1 | 15 | 1 | 8 | 2 | 1
2020-10-13 | 0.1 | 0.1 | 15 | 1 | 8 | 2 | 1
2020-10-14 | 0.1 | 0.1 | 15 | 1 | 8 | 2 | 1
2020-10-15 | 0.1 | 0.1 | 15 | 1 | 8 | 2 | 1
2020-10-16 | 0.1 | 0.1 | 15 | 1 | 8 | 2 | 1
2020-10-17 | 0.1 | 0.1 | 15 | 1 | 8 | 2 | 1
2020-10-18 | 0.1 | 0.1 | 15 | 1 | 8 | 2 | 1
2020-10-19 | 0.1 | 0.1 | 15 | 1 | 8 | 2 | 1
2020-10-20 | 0.1 | 0.1 | 15 | 1 | 8 | 2 | 1
2020-10-21 | 0.1 | 0.1 | 15 | 1 | 8 | 2 | 1
2020-10-22 | 0.1 | 0.1 | 15 | 1 | 8 | 2 | 1
2020-10-23 | 0.1 | 0.1 | 15 | 1 | 8 | 2 | 1
2020-10-24 | 0.1 | 0.1 | 15 | 1 | 8 | 2 | 1
2020-10-25 | 0.1 | 0.1 | 15 | 1 | 8 | 2 | 1
2020-10-26 | 0.1 | 0.1 | 15 | 1 | 8 | 2 | 1
2020-10-27 | 0.1 | 0.1 | 15 | 1 | 8 | 2 | 1
2020-10-28 | 0.1 | 0.1 | 15 | 1 | 8 | 2 | 1
2020-10-29 | 0.1 | 0.1 | 15 | 1 | 8 | 2 | 1
2020-10-30 | 0.1 | 0.1 | 15 | 1 | 8 | 2 | 1
2020-10-31 | 0.1 | 0.1 | 15 | 1 | 8 | 2 | 1
2020-11-01 | 0.1 | 0.1 | 15 | 1 | 8 | 2 | 1
2020-11-02 | 0.1 | 0.1 | 15 | 1 | 8 | 2 | 1
2020-11-03 | 0.1 | 0.1 | 15 | 1 | 8 | 2 | 1
2020-11-04 | 0.1 | 0.1 | 15 | 1 | 8 | 2 | 1
2020-11-05 | 0.1 | 0.1 | 15 | 1 | 8 | 2 | 1
2020-11-06 | 0.1 | 0.1 | 15 | 1 | 8 | 2 | 1
2020-11-07 | 0.1 | 0.1 | 15 | 1 | 8 | 2 | 1
2020-11-08 | 0.1 | 0.1 | 15 | 1 | 8 | 2 | 1
2020-11-09 | 0.1 | 0.1 | 15 | 1 | 8 | 2 | 1
2020-11-10 | 0.1 | 0.1 | 15 | 1 | 8 | 2 | 1
2020-11-11 | 0.1 | 0.1 | 15 | 1 | 8 | 2 | 1
2020-11-12 | 0.1 | 0.1 | 15 | 1 | 8 | 2 | 1
2020-11-13 | 0.1 | 0.1 | 15 | 1 | 8 | 2 | 1
2020-11-14 | 0.1 | 0.1 | 15 | 1 | 8 | 2 | 1
2020-11-15 | 0.1 | 0.1 | 15 | 1 | 8 | 2 | 1
2020-11-16 | 0.1 | 0.1 | 15 | 1 | 8 | 2 | 1
2020-11-17 | 0.1 | 0.1 | 15 | 1 | 8 | 2 | 1
2020-11-18 | 0.1 | 0.1 | 15 | 1 | 8 | 2 | 1
2020-11-19 | 0.1 | 0.1 | 15 | 1 | 8 | 2 | 1
2020-11-20 | 0.1 | 0.1 | 15 | 1 | 8 | 2 | 1
2020-11-21 | 0.1 | 0.1 | 15 | 1 | 8 | 2 | 1
2020-11-22 | 0.1 | 0.1 | 15 | 1 | 8 | 2 | 1
2020-11-23 | 0.1 | 0.1 | 15 | 1 | 8 | 2 | 1
2020-11-24 | 0.1 | 0.1 | 15 | 1 | 8 | 2 | 1
2020-11-25 | 0.1 | 0.1 | 15 | 1 | 8 | 2 | 1
2020-11-26 | 0.1 | 0.1 | 15 | 1 | 8 | 2 | 1
2020-11-27 | 0.1 | 0.1 | 15 | 1 | 8 | 2 | 1
2020-11-28 | 0.1 | 0.1 | 15 | 1 | 8 | 2 | 1
2020-11-29 | 0.1 | 0.1 | 15 | 1 | 8 | 2 | 1
2020-11-30 | 0.1 | 0.1 | 15 | 1 | 8 | 2 | 1
2020-12-01 | 0.1 | 0.1 | 15 | 1 | 8 | 2 | 1
2020-12-02 | 0.1 | 0.1 | 15 | 1 | 8 | 2 | 1
2020-12-03 | 0.1 | 0.1 | 15 | 1 | 8 | 2 | 1
2020-12-04 | 0.1 | 0.1 | 15 | 1 | 8 | 2 | 1
2020-12-05 | 0.1 | 0.1 | 15 | 1 | 8 | 2 | 1
2020-12-06 | 0.1 | 0.1 | 15 | 1 | 8 | 2 | 1
2020-12-07 | 0.1 | 0.1 | 15 | 1 | 8 | 2 | 1
2020-12-08 | 0.1 | 0.1 | 15 | 1 | 8 | 2 | 1
2020-12-09 | 0.1 | 0.1 | 15 | 1 | 8 | 2 | 1
2020-12-10 | 0.1 | 0.1 | 15 | 1 | 8 | 2 | 1
2020-12-11 | 0.1 | 0.1 | 15 | 1 | 8 | 2 | 1
2020-12-12 | 0.1 | 0.1 | 15 | 1 | 8 | 2 | 1
2020-12-13 | 0.1 | 0.1 | 15 | 1 | 8 | 2 | 1
2020-12-14 | 0.1 | 0.1 | 15 | 1 | 8 | 2 | 1
2020-12-15 | 0.1 | 0.1 | 15 | 1 | 8 | 2 | 1
2020-12-16 | 0.1 | 0.1 | 15 | 1 | 8 | 2 | 1
2020-12-17 | 0.1 | 0.1 | 15 | 1 | 8 | 2 | 1
2020-12-18 | 0.1 | 0.1 | 15 | 1 | 8 | 2 | 1
2020-12-19 | 0.1 | 0.1 | 15 | 1 | 8 | 2 | 1
2020-12-20 | 0.1 | 0.1 | 15 | 1 | 8 | 2 | 1
2020-12-21 | 0.1 | 0.1 | 15 | 1 | 8 | 2 | 1
2020-12-22 | 0.1 | 0.1 | 15 | 1 | 8 | 2 | 1
2020-12-23 | 0.1 | 0.1 | 15 | 1 | 8 | 2 | 1
2020-12-24 | 0.1 | 0.1 | 15 | 1 | 8 | 2 | 1
2020-12-25 | 0.1 | 0.1 | 15 | 1 | 8 | 2 | 1
2020-12-26 | 0.1 | 0.1 | 15 | 1 | 8 | 2 | 1
2020-12-27 | 0.1 | 0.1 | 15 | 1 | 8 | 2 | 1
2020-12-28 | 0.1 | 0.1 | 15 | 1 | 8 | 2 | 1
2020-12-29 | 0.1 | 0.1 | 15 | 1 | 8 | 2 | 1
2020-12-30 | 0.1 | 0.1 | 15 | 1 | 8 | 2 | 1
2020-12-31 | 0.1 | 0.1 | 15 | 1 | 8 | 2 | 1

## Sediment
Date | b_ndo_flux | b_ammonia_flux | b_nitrate_flux
2014-12-31 | 0.1 | 0.1 | 0.1
2015-01-01 | 0.1 | 0.1 | 0.1
2015-01-02 | 0.1 | 0.1 | 0.1
2015-01-03 | 0.1 | 0.1 | 0.1
2015-01-04 | 0.1 | 0.1 | 0.1
2015-01-05 | 0.1 | 0.1 | 0.1
2015-01-06 | 0.1 | 0.1 | 0.1
2015-01-07 | 0.1 | 0.1 | 0.1
2015-01-08 | 0.1 | 0.1 | 0.1
2015-01-09 | 0.1 | 0.1 | 0.1
2015-01-10 | 0.1 | 0.1 | 0.1
2015-01-11 | 0.1 | 0.1 | 0.1
2015-01-12 | 0.1 | 0.1 | 0.1
2015-01-13 | 0.1 | 0.1 | 0.1
2015-01-14 | 0.1 | 0.1 | 0.1
2015-01-15 | 0.1 | 0.1 | 0.1
2015-01-16 | 0.1 | 0.1 | 0.1
2015-01-17 | 0.1 | 0.1 | 0.1
2015-01-18 | 0.1 | 0.1 | 0.1
2015-01-19 | 0.1 | 0.1 | 0.1
2015-01-20 | 0.1 | 0.1 | 0.1
2015-01-21 | 0.1 | 0.1 | 0.1
2015-01-22 | 0.1 | 0.1 | 0.1
2015-01-23 | 0.1 | 0.1 | 0.1
2015-01-24 | 0.1 | 0.1 | 0.1
2015-01-25 | 0.1 | 0.1 | 0.1
2015-01-26 | 0.1 | 0.1 | 0.1
2015-01-27 | 0.1 | 0.1 | 0.1
2015-01-28 | 0.1 | 0.1 | 0.1
2015-01-29 | 0.1 | 0.1 | 0.1
2015-01-30 | 0.1 | 0.1 | 0.1
2015-01-31 | 0.1 | 0.1 | 0.1
2015-02-01 | 0.1 | 0.1 | 0.1
2015-02-02 | 0.1 | 0.1 | 0.1
2015-02-03 | 0.1 | 0.1 | 0.1
2015-02-04 | 0.1 | 0.1 | 0.1
2015-02-05 | 0.1 | 0.1 | 0.1
2015-02-06 | 0.1 | 0.1 | 0.1
2015-02-07 | 0.1 | 0.1 | 0.1
2015-02-08 | 0.1 | 0.1 | 0.1
2015-02-09 | 0.1 | 0.1 | 0.1
2015-02-10 | 0.1 | 0.1 | 0.1
2015-02-11 | 0.1 | 0.1 | 0.1
2015-02-12 | 0.1 | 0.1 | 0.1
2015-02-13 | 0.1 | 0.1 | 0.1
2015-02-14 | 0.1 | 0.1 | 0.1
2015-02-15 | 0.1 | 0.1 | 0.1
2015-02-16 | 0.1 | 0.1 | 0.1
2015-02-17 | 0.1 | 0.1 | 0.1
2015-02-18 | 0.1 | 0.1 | 0.1
2015-02-19 | 0.1 | 0.1 | 0.1
2015-02-20 | 0.1 | 0.1 | 0.1
2015-02-21 | 0.1 | 0.1 | 0.1
2015-02-22 | 0.1 | 0.1 | 0.1
2015-02-23 | 0.1 | 0.1 | 0.1
2015-02-24 | 0.1 | 0.1 | 0.1
2015-02-25 | 0.1 | 0.1 | 0.1
2015-02-26 | 0.1 | 0.1 | 0.1
2015-02-27 | 0.1 | 0.1 | 0.1
2015-02-28 | 0.1 | 0.1 | 0.1
2015-03-01 | 0.1 | 0.1 | 0.1
2015-03-02 | 0.1 | 0.1 | 0.1
2015-03-03 | 0.1 | 0.1 | 0.1
2015-03-04 | 0.1 | 0.1 | 0.1
2015-03-05 | 0.1 | 0.1 | 0.1
2015-03-06 | 0.1 | 0.1 | 0.1
2015-03-07 | 0.1 | 0.1 | 0.1
2015-03-08 | 0.1 | 0.1 | 0.1
2015-03-09 | 0.1 | 0.1 | 0.1
2015-03-10 | 0.1 | 0.1 | 0.1
2015-03-11 | 0.1 | 0.1 | 0.1
2015-03-12 | 0.1 | 0.1 | 0.1
2015-03-13 | 0.1 | 0.1 | 0.1
2015-03-14 | 0.1 | 0.1 | 0.1
2015-03-15 | 0.1 | 0.1 | 0.1
2015-03-16 | 0.1 | 0.1 | 0.1
2015-03-17 | 0.1 | 0.1 | 0.1
2015-03-18 | 0.1 | 0.1 | 0.1
2015-03-19 | 0.1 | 0.1 | 0.1
2015-03-20 | 0.1 | 0.1 | 0.1
2015-03-21 | 0.1 | 0.1 | 0.1
2015-03-22 | 0.1 | 0.1 | 0.1
2015-03-23 | 0.1 | 0.1 | 0.1
2015-03-24 | 0.1 | 0.1 | 0.1
2015-03-25 | 0.1 | 0.1 | 0.1
2015-03-26 | 0.1 | 0.1 | 0.1
2015-03-27 | 0.1 | 0.1 | 0.1
2015-03-28 | 0.1 | 0.1 | 0.1
2015-03-29 | 0.1 | 0.1 | 0.1
2015-03-30 | 0.1 | 0.1 | 0.1
2015-03-31 | 0.1 | 0.1 | 0.1
2015-04-01 | 0.1 | 0.1 | 0.1
2015-04-02 | 0.1 | 0.1 | 0.1
2015-04-03 | 0.1 | 0.1 | 0.1
2015-04-04 | 0.1 | 0.1 | 0.1
2015-04-05 | 0.1 | 0.1 | 0.1
2015-04-06 | 0.1 | 0.1 | 0.1
2015-04-07 | 0.1 | 0.1 | 0.1
2015-04-08 | 0.1 | 0.1 | 0.1
2015-04-09 | 0.1 | 0.1 | 0.1
2015-04-10 | 0.1 | 0.1 | 0.1
2015-04-11 | 0.1 | 0.1 | 0.1
2015-04-12 | 0.1 | 0.1 | 0.1
2015-04-13 | 0.1 | 0.1 | 0.1
2015-04-14 | 0.1 | 0.1 | 0.1
2015-04-15 | 0.1 | 0.1 | 0.1
2015-04-16 | 0.1 | 0.1 | 0.1
2015-04-17 | 0.1 | 0.1 | 0.1
2015-04-18 | 0.1 | 0.1 | 0.1
2015-04-19 | 0.1 | 0.1 | 0.1
2015-04-20 | 0.1 | 0.1 | 0.1
2015-04-21 | 0.1 | 0.1 | 0.1
2015-04-22 | 0.1 | 0.1 | 0.1
2015-04-23 | 0.1 | 0.1 | 0.1
2015-04-24 | 0.1 | 0.1 | 0.1
2015-04-25 | 0.1 | 0.1 | 0.1
2015-04-26 | 0.1 | 0.1 | 0.1
2015-04-27 | 0.1 | 0.1 | 0.1
2015-04-28 | 0.1 | 0.1 | 0.1
2015-04-29 | 0.1 | 0.1 | 0.1
2015-04-30 | 0.1 | 0.1 | 0.1
2015-05-01 | 0.1 | 0.1 | 0.1
2015-05-02 | 0.1 | 0.1 | 0.1
2015-05-03 | 0.1 | 0.1 | 0.1
2015-05-04 | 0.1 | 0.1 | 0.1
2015-05-05 | 0.1 | 0.1 | 0.1
2015-05-06 | 0.1 | 0.1 | 0.1
2015-05-07 | 0.1 | 0.1 | 0.1
2015-05-08 | 0.1 | 0.1 | 0.1
2015-05-09 | 0.1 | 0.1 | 0.1
2015-05-10 | 0.1 | 0.1 | 0.1
2015-05-11 | 0.1 | 0.1 | 0.1
2015-05-12 | 0.1 | 0.1 | 0.1
2015-05-13 | 0.1 | 0.1 | 0.1
2015-05-14 | 0.1 | 0.1 | 0.1
2015-05-15 | 0.1 | 0.1 | 0.1
2015-05-16 | 0.1 | 0.1 | 0.1
2015-05-17 | 0.1 | 0.1 | 0.1
2015-05-18 | 0.1 | 0.1 | 0.1
2015-05-19 | 0.1 | 0.1 | 0.1
2015-05-20 | 0.1 | 0.1 | 0.1
2015-05-21 | 0.1 | 0.1 | 0.1
2015-05-22 | 0.1 | 0.1 | 0.1
2015-05-23 | 0.1 | 0.1 | 0.1
2015-05-24 | 0.1 | 0.1 | 0.1
2015-05-25 | 0.1 | 0.1 | 0.1
2015-05-26 | 0.1 | 0.1 | 0.1
2015-05-27 | 0.1 | 0.1 | 0.1
2015-05-28 | 0.1 | 0.1 | 0.1
2015-05-29 | 0.1 | 0.1 | 0.1
2015-05-30 | 0.1 | 0.1 | 0.1
2015-05-31 | 0.1 | 0.1 | 0.1
2015-06-01 | 0.1 | 0.1 | 0.1
2015-06-02 | 0.1 | 0.1 | 0.1
2015-06-03 | 0.1 | 0.1 | 0.1
2015-06-04 | 0.1 | 0.1 | 0.1
2015-06-05 | 0.1 | 0.1 | 0.1
2015-06-06 | 0.1 | 0.1 | 0.1
2015-06-07 | 0.1 | 0.1 | 0.1
2015-06-08 | 0.1 | 0.1 | 0.1
2015-06-09 | 0.1 | 0.1 | 0.1
2015-06-10 | 0.1 | 0.1 | 0.1
2015-06-11 | 0.1 | 0.1 | 0.1
2015-06-12 | 0.1 | 0.1 | 0.1
2015-06-13 | 0.1 | 0.1 | 0.1
2015-06-14 | 0.1 | 0.1 | 0.1
2015-06-15 | 0.1 | 0.1 | 0.1
2015-06-16 | 0.1 | 0.1 | 0.1
2015-06-17 | 0.1 | 0.1 | 0.1
2015-06-18 | 0.1 | 0.1 | 0.1
2015-06-19 | 0.1 | 0.1 | 0.1
2015-06-20 | 0.1 | 0.1 | 0.1
2015-06-21 | 0.1 | 0.1 | 0.1
2015-06-22 | 0.1 | 0.1 | 0.1
2015-06-23 | 0.1 | 0.1 | 0.1
2015-06-24 | 0.1 | 0.1 | 0.1
2015-06-25 | 0.1 | 0.1 | 0.1
2015-06-26 | 0.1 | 0.1 | 0.1
2015-06-27 | 0.1 | 0.1 | 0.1
2015-06-28 | 0.1 | 0.1 | 0.1
2015-06-29 | 0.1 | 0.1 | 0.1
2015-06-30 | 0.1 | 0.1 | 0.1
2015-07-01 | 0.1 | 0.1 | 0.1
2015-07-02 | 0.1 | 0.1 | 0.1
2015-07-03 | 0.1 | 0.1 | 0.1
2015-07-04 | 0.1 | 0.1 | 0.1
2015-07-05 | 0.1 | 0.1 | 0.1
2015-07-06 | 0.1 | 0.1 | 0.1
2015-07-07 | 0.1 | 0.1 | 0.1
2015-07-08 | 0.1 | 0.1 | 0.1
2015-07-09 | 0.1 | 0.1 | 0.1
2015-07-10 | 0.1 | 0.1 | 0.1
2015-07-11 | 0.1 | 0.1 | 0.1
2015-07-12 | 0.1 | 0.1 | 0.1
2015-07-13 | 0.1 | 0.1 | 0.1
2015-07-14 | 0.1 | 0.1 | 0.1
2015-07-15 | 0.1 | 0.1 | 0.1
2015-07-16 | 0.1 | 0.1 | 0.1
2015-07-17 | 0.1 | 0.1 | 0.1
2015-07-18 | 0.1 | 0.1 | 0.1
2015-07-19 | 0.1 | 0.1 | 0.1
2015-07-20 | 0.1 | 0.1 | 0.1
2015-07-21 | 0.1 | 0.1 | 0.1
2015-07-22 | 0.1 | 0.1 | 0.1
2015-07-23 | 0.1 | 0.1 | 0.1
2015-07-24 | 0.1 | 0.1 | 0.1
2015-07-25 | 0.1 | 0.1 | 0.1
2015-07-26 | 0.1 | 0.1 | 0.1
2015-07-27 | 0.1 | 0.1 | 0.1
2015-07-28 | 0.1 | 0.1 | 0.1
2015-07-29 | 0.1 | 0.1 | 0.1
2015-07-30 | 0.1 | 0.1 | 0.1
2015-07-31 | 0.1 | 0.1 | 0.1
2015-08-01 | 0.1 | 0.1 | 0.1
2015-08-02 | 0.1 | 0.1 | 0.1
2015-08-03 | 0.1 | 0.1 | 0.1
2015-08-04 | 0.1 | 0.1 | 0.1
2015-08-05 | 0.1 | 0.1 | 0.1
2015-08-06 | 0.1 | 0.1 | 0.1
2015-08-07 | 0.1 | 0.1 | 0.1
2015-08-08 | 0.1 | 0.1 | 0.1
2015-08-09 | 0.1 | 0.1 | 0.1
2015-08-10 | 0.1 | 0.1 | 0.1
2015-08-11 | 0.1 | 0.1 | 0.1
2015-08-12 | 0.1 | 0.1 | 0.1
2015-08-13 | 0.1 | 0.1 | 0.1
2015-08-14 | 0.1 | 0.1 | 0.1
2015-08-15 | 0.1 | 0.1 | 0.1
2015-08-16 | 0.1 | 0.1 | 0.1
2015-08-17 | 0.1 | 0.1 | 0.1
2015-08-18 | 0.1 | 0.1 | 0.1
2015-08-19 | 0.1 | 0.1 | 0.1
2015-08-20 | 0.1 | 0.1 | 0.1
2015-08-21 | 0.1 | 0.1 | 0.1
2015-08-22 | 0.1 | 0.1 | 0.1
2015-08-23 | 0.1 | 0.1 | 0.1
2015-08-24 | 0.1 | 0.1 | 0.1
2015-08-25 | 0.1 | 0.1 | 0.1
2015-08-26 | 0.1 | 0.1 | 0.1
2015-08-27 | 0.1 | 0.1 | 0.1
2015-08-28 | 0.1 | 0.1 | 0.1
2015-08-29 | 0.1 | 0.1 | 0.1
2015-08-30 | 0.1 | 0.1 | 0.1
2015-08-31 | 0.1 | 0.1 | 0.1
2015-09-01 | 0.1 | 0.1 | 0.1
2015-09-02 | 0.1 | 0.1 | 0.1
2015-09-03 | 0.1 | 0.1 | 0.1
2015-09-04 | 0.1 | 0.1 | 0.1
2015-09-05 | 0.1 | 0.1 | 0.1
2015-09-06 | 0.1 | 0.1 | 0.1
2015-09-07 | 0.1 | 0.1 | 0.1
2015-09-08 | 0.1 | 0.1 | 0.1
2015-09-09 | 0.1 | 0.1 | 0.1
2015-09-10 | 0.1 | 0.1 | 0.1
2015-09-11 | 0.1 | 0.1 | 0.1
2015-09-12 | 0.1 | 0.1 | 0.1
2015-09-13 | 0.1 | 0.1 | 0.1
2015-09-14 | 0.1 | 0.1 | 0.1
2015-09-15 | 0.1 | 0.1 | 0.1
2015-09-16 | 0.1 | 0.1 | 0.1
2015-09-17 | 0.1 | 0.1 | 0.1
2015-09-18 | 0.1 | 0.1 | 0.1
2015-09-19 | 0.1 | 0.1 | 0.1
2015-09-20 | 0.1 | 0.1 | 0.1
2015-09-21 | 0.1 | 0.1 | 0.1
2015-09-22 | 0.1 | 0.1 | 0.1
2015-09-23 | 0.1 | 0.1 | 0.1
2015-09-24 | 0.1 | 0.1 | 0.1
2015-09-25 | 0.1 | 0.1 | 0.1
2015-09-26 | 0.1 | 0.1 | 0.1
2015-09-27 | 0.1 | 0.1 | 0.1
2015-09-28 | 0.1 | 0.1 | 0.1
2015-09-29 | 0.1 | 0.1 | 0.1
2015-09-30 | 0.1 | 0.1 | 0.1
2015-10-01 | 0.1 | 0.1 | 0.1
2015-10-02 | 0.1 | 0.1 | 0.1
2015-10-03 | 0.1 | 0.1 | 0.1
2015-10-04 | 0.1 | 0.1 | 0.1
2015-10-05 | 0.1 | 0.1 | 0.1
2015-10-06 | 0.1 | 0.1 | 0.1
2015-10-07 | 0.1 | 0.1 | 0.1
2015-10-08 | 0.1 | 0.1 | 0.1
2015-10-09 | 0.1 | 0.1 | 0.1
2015-10-10 | 0.1 | 0.1 | 0.1
2015-10-11 | 0.1 | 0.1 | 0.1
2015-10-12 | 0.1 | 0.1 | 0.1
2015-10-13 | 0.1 | 0.1 | 0.1
2015-10-14 | 0.1 | 0.1 | 0.1
2015-10-15 | 0.1 | 0.1 | 0.1
2015-10-16 | 0.1 | 0.1 | 0.1
2015-10-17 | 0.1 | 0.1 | 0.1
2015-10-18 | 0.1 | 0.1 | 0.1
2015-10-19 | 0.1 | 0.1 | 0.1
2015-10-20 | 0.1 | 0.1 | 0.1
2015-10-21 | 0.1 | 0.1 | 0.1
2015-10-22 | 0.1 | 0.1 | 0.1
2015-10-23 | 0.1 | 0.1 | 0.1
2015-10-24 | 0.1 | 0.1 | 0.1
2015-10-25 | 0.1 | 0.1 | 0.1
2015-10-26 | 0.1 | 0.1 | 0.1
2015-10-27 | 0.1 | 0.1 | 0.1
2015-10-28 | 0.1 | 0.1 | 0.1
2015-10-29 | 0.1 | 0.1 | 0.1
2015-10-30 | 0.1 | 0.1 | 0.1
2015-10-31 | 0.1 | 0.1 | 0.1
2015-11-01 | 0.1 | 0.1 | 0.1
2015-11-02 | 0.1 | 0.1 | 0.1
2015-11-03 | 0.1 | 0.1 | 0.1
2015-11-04 | 0.1 | 0.1 | 0.1
2015-11-05 | 0.1 | 0.1 | 0.1
2015-11-06 | 0.1 | 0.1 | 0.1
2015-11-07 | 0.1 | 0.1 | 0.1
2015-11-08 | 0.1 | 0.1 | 0.1
2015-11-09 | 0.1 | 0.1 | 0.1
2015-11-10 | 0.1 | 0.1 | 0.1
2015-11-11 | 0.1 | 0.1 | 0.1
2015-11-12 | 0.1 | 0.1 | 0.1
2015-11-13 | 0.1 | 0.1 | 0.1
2015-11-14 | 0.1 | 0.1 | 0.1
2015-11-15 | 0.1 | 0.1 | 0.1
2015-11-16 | 0.1 | 0.1 | 0.1
2015-11-17 | 0.1 | 0.1 | 0.1
2015-11-18 | 0.1 | 0.1 | 0.1
2015-11-19 | 0.1 | 0.1 | 0.1
2015-11-20 | 0.1 | 0.1 | 0.1
2015-11-21 | 0.1 | 0.1 | 0.1
2015-11-22 | 0.1 | 0.1 | 0.1
2015-11-23 | 0.1 | 0.1 | 0.1
2015-11-24 | 0.1 | 0.1 | 0.1
2015-11-25 | 0.1 | 0.1 | 0.1
2015-11-26 | 0.1 | 0.1 | 0.1
2015-11-27 | 0.1 | 0.1 | 0.1
2015-11-28 | 0.1 | 0.1 | 0.1
2015-11-29 | 0.1 | 0.1 | 0.1
2015-11-30 | 0.1 | 0.1 | 0.1
2015-12-01 | 0.1 | 0.1 | 0.1
2015-12-02 | 0.1 | 0.1 | 0.1
2015-12-03 | 0.1 | 0.1 | 0.1
2015-12-04 | 0.1 | 0.1 | 0.1
2015-12-05 | 0.1 | 0.1 | 0.1
2015-12-06 | 0.1 | 0.1 | 0.1
2015-12-07 | 0.1 | 0.1 | 0.1
2015-12-08 | 0.1 | 0.1 | 0.1
2015-12-09 | 0.1 | 0.1 | 0.1
2015-12-10 | 0.1 | 0.1 | 0.1
2015-12-11 | 0.1 | 0.1 | 0.1
2015-12-12 | 0.1 | 0.1 | 0.1
2015-12-13 | 0.1 | 0.1 | 0.1
2015-12-14 | 0.1 | 0.1 | 0.1
2015-12-15 | 0.1 | 0.1 | 0.1
2015-12-16 | 0.1 | 0.1 | 0.1
2015-12-17 | 0.1 | 0.1 | 0.1
2015-12-18 | 0.1 | 0.1 | 0.1
2015-12-19 | 0.1 | 0.1 | 0.1
2015-12-20 | 0.1 | 0.1 | 0.1
2015-12-21 | 0.1 | 0.1 | 0.1
2015-12-22 | 0.1 | 0.1 | 0.1
2015-12-23 | 0.1 | 0.1 | 0.1
2015-12-24 | 0.1 | 0.1 | 0.1
2015-12-25 | 0.1 | 0.1 | 0.1
2015-12-26 | 0.1 | 0.1 | 0.1
2015-12-27 | 0.1 | 0.1 | 0.1
2015-12-28 | 0.1 | 0.1 | 0.1
2015-12-29 | 0.1 | 0.1 | 0.1
2015-12-30 | 0.1 | 0.1 | 0.1
2015-12-31 | 0.1 | 0.1 | 0.1
2016-01-01 | 0.1 | 0.1 | 0.1
2016-01-02 | 0.1 | 0.1 | 0.1
2016-01-03 | 0.1 | 0.1 | 0.1
2016-01-04 | 0.1 | 0.1 | 0.1
2016-01-05 | 0.1 | 0.1 | 0.1
2016-01-06 | 0.1 | 0.1 | 0.1
2016-01-07 | 0.1 | 0.1 | 0.1
2016-01-08 | 0.1 | 0.1 | 0.1
2016-01-09 | 0.1 | 0.1 | 0.1
2016-01-10 | 0.1 | 0.1 | 0.1
2016-01-11 | 0.1 | 0.1 | 0.1
2016-01-12 | 0.1 | 0.1 | 0.1
2016-01-13 | 0.1 | 0.1 | 0.1
2016-01-14 | 0.1 | 0.1 | 0.1
2016-01-15 | 0.1 | 0.1 | 0.1
2016-01-16 | 0.1 | 0.1 | 0.1
2016-01-17 | 0.1 | 0.1 | 0.1
2016-01-18 | 0.1 | 0.1 | 0.1
2016-01-19 | 0.1 | 0.1 | 0.1
2016-01-20 | 0.1 | 0.1 | 0.1
2016-01-21 | 0.1 | 0.1 | 0.1
2016-01-22 | 0.1 | 0.1 | 0.1
2016-01-23 | 0.1 | 0.1 | 0.1
2016-01-24 | 0.1 | 0.1 | 0.1
2016-01-25 | 0.1 | 0.1 | 0.1
2016-01-26 | 0.1 | 0.1 | 0.1
2016-01-27 | 0.1 | 0.1 | 0.1
2016-01-28 | 0.1 | 0.1 | 0.1
2016-01-29 | 0.1 | 0.1 | 0.1
2016-01-30 | 0.1 | 0.1 | 0.1
2016-01-31 | 0.1 | 0.1 | 0.1
2016-02-01 | 0.1 | 0.1 | 0.1
2016-02-02 | 0.1 | 0.1 | 0.1
2016-02-03 | 0.1 | 0.1 | 0.1
2016-02-04 | 0.1 | 0.1 | 0.1
2016-02-05 | 0.1 | 0.1 | 0.1
2016-02-06 | 0.1 | 0.1 | 0.1
2016-02-07 | 0.1 | 0.1 | 0.1
2016-02-08 | 0.1 | 0.1 | 0.1
2016-02-09 | 0.1 | 0.1 | 0.1
2016-02-10 | 0.1 | 0.1 | 0.1
2016-02-11 | 0.1 | 0.1 | 0.1
2016-02-12 | 0.1 | 0.1 | 0.1
2016-02-13 | 0.1 | 0.1 | 0.1
2016-02-14 | 0.1 | 0.1 | 0.1
2016-02-15 | 0.1 | 0.1 | 0.1
2016-02-16 | 0.1 | 0.1 | 0.1
2016-02-17 | 0.1 | 0.1 | 0.1
2016-02-18 | 0.1 | 0.1 | 0.1
2016-02-19 | 0.1 | 0.1 | 0.1
2016-02-20 | 0.1 | 0.1 | 0.1
2016-02-21 | 0.1 | 0.1 | 0.1
2016-02-22 | 0.1 | 0.1 | 0.1
2016-02-23 | 0.1 | 0.1 | 0.1
2016-02-24 | 0.1 | 0.1 | 0.1
2016-02-25 | 0.1 | 0.1 | 0.1
2016-02-26 | 0.1 | 0.1 | 0.1
2016-02-27 | 0.1 | 0.1 | 0.1
2016-02-28 | 0.1 | 0.1 | 0.1
2016-02-29 | 0.1 | 0.1 | 0.1
2016-03-01 | 0.1 | 0.1 | 0.1
2016-03-02 | 0.1 | 0.1 | 0.1
2016-03-03 | 0.1 | 0.1 | 0.1
2016-03-04 | 0.1 | 0.1 | 0.1
2016-03-05 | 0.1 | 0.1 | 0.1
2016-03-06 | 0.1 | 0.1 | 0.1
2016-03-07 | 0.1 | 0.1 | 0.1
2016-03-08 | 0.1 | 0.1 | 0.1
2016-03-09 | 0.1 | 0.1 | 0.1
2016-03-10 | 0.1 | 0.1 | 0.1
2016-03-11 | 0.1 | 0.1 | 0.1
2016-03-12 | 0.1 | 0.1 | 0.1
2016-03-13 | 0.1 | 0.1 | 0.1
2016-03-14 | 0.1 | 0.1 | 0.1
2016-03-15 | 0.1 | 0.1 | 0.1
2016-03-16 | 0.1 | 0.1 | 0.1
2016-03-17 | 0.1 | 0.1 | 0.1
2016-03-18 | 0.1 | 0.1 | 0.1
2016-03-19 | 0.1 | 0.1 | 0.1
2016-03-20 | 0.1 | 0.1 | 0.1
2016-03-21 | 0.1 | 0.1 | 0.1
2016-03-22 | 0.1 | 0.1 | 0.1
2016-03-23 | 0.1 | 0.1 | 0.1
2016-03-24 | 0.1 | 0.1 | 0.1
2016-03-25 | 0.1 | 0.1 | 0.1
2016-03-26 | 0.1 | 0.1 | 0.1
2016-03-27 | 0.1 | 0.1 | 0.1
2016-03-28 | 0.1 | 0.1 | 0.1
2016-03-29 | 0.1 | 0.1 | 0.1
2016-03-30 | 0.1 | 0.1 | 0.1
2016-03-31 | 0.1 | 0.1 | 0.1
2016-04-01 | 0.1 | 0.1 | 0.1
2016-04-02 | 0.1 | 0.1 | 0.1
2016-04-03 | 0.1 | 0.1 | 0.1
2016-04-04 | 0.1 | 0.1 | 0.1
2016-04-05 | 0.1 | 0.1 | 0.1
2016-04-06 | 0.1 | 0.1 | 0.1
2016-04-07 | 0.1 | 0.1 | 0.1
2016-04-08 | 0.1 | 0.1 | 0.1
2016-04-09 | 0.1 | 0.1 | 0.1
2016-04-10 | 0.1 | 0.1 | 0.1
2016-04-11 | 0.1 | 0.1 | 0.1
2016-04-12 | 0.1 | 0.1 | 0.1
2016-04-13 | 0.1 | 0.1 | 0.1
2016-04-14 | 0.1 | 0.1 | 0.1
2016-04-15 | 0.1 | 0.1 | 0.1
2016-04-16 | 0.1 | 0.1 | 0.1
2016-04-17 | 0.1 | 0.1 | 0.1
2016-04-18 | 0.1 | 0.1 | 0.1
2016-04-19 | 0.1 | 0.1 | 0.1
2016-04-20 | 0.1 | 0.1 | 0.1
2016-04-21 | 0.1 | 0.1 | 0.1
2016-04-22 | 0.1 | 0.1 | 0.1
2016-04-23 | 0.1 | 0.1 | 0.1
2016-04-24 | 0.1 | 0.1 | 0.1
2016-04-25 | 0.1 | 0.1 | 0.1
2016-04-26 | 0.1 | 0.1 | 0.1
2016-04-27 | 0.1 | 0.1 | 0.1
2016-04-28 | 0.1 | 0.1 | 0.1
2016-04-29 | 0.1 | 0.1 | 0.1
2016-04-30 | 0.1 | 0.1 | 0.1
2016-05-01 | 0.1 | 0.1 | 0.1
2016-05-02 | 0.1 | 0.1 | 0.1
2016-05-03 | 0.1 | 0.1 | 0.1
2016-05-04 | 0.1 | 0.1 | 0.1
2016-05-05 | 0.1 | 0.1 | 0.1
2016-05-06 | 0.1 | 0.1 | 0.1
2016-05-07 | 0.1 | 0.1 | 0.1
2016-05-08 | 0.1 | 0.1 | 0.1
2016-05-09 | 0.1 | 0.1 | 0.1
2016-05-10 | 0.1 | 0.1 | 0.1
2016-05-11 | 0.1 | 0.1 | 0.1
2016-05-12 | 0.1 | 0.1 | 0.1
2016-05-13 | 0.1 | 0.1 | 0.1
2016-05-14 | 0.1 | 0.1 | 0.1
2016-05-15 | 0.1 | 0.1 | 0.1
2016-05-16 | 0.1 | 0.1 | 0.1
2016-05-17 | 0.1 | 0.1 | 0.1
2016-05-18 | 0.1 | 0.1 | 0.1
2016-05-19 | 0.1 | 0.1 | 0.1
2016-05-20 | 0.1 | 0.1 | 0.1
2016-05-21 | 0.1 | 0.1 | 0.1
2016-05-22 | 0.1 | 0.1 | 0.1
2016-05-23 | 0.1 | 0.1 | 0.1
2016-05-24 | 0.1 | 0.1 | 0.1
2016-05-25 | 0.1 | 0.1 | 0.1
2016-05-26 | 0.1 | 0.1 | 0.1
2016-05-27 | 0.1 | 0.1 | 0.1
2016-05-28 | 0.1 | 0.1 | 0.1
2016-05-29 | 0.1 | 0.1 | 0.1
2016-05-30 | 0.1 | 0.1 | 0.1
2016-05-31 | 0.1 | 0.1 | 0.1
2016-06-01 | 0.1 | 0.1 | 0.1
2016-06-02 | 0.1 | 0.1 | 0.1
2016-06-03 | 0.1 | 0.1 | 0.1
2016-06-04 | 0.1 | 0.1 | 0.1
2016-06-05 | 0.1 | 0.1 | 0.1
2016-06-06 | 0.1 | 0.1 | 0.1
2016-06-07 | 0.1 | 0.1 | 0.1
2016-06-08 | 0.1 | 0.1 | 0.1
2016-06-09 | 0.1 | 0.1 | 0.1
2016-06-10 | 0.1 | 0.1 | 0.1
2016-06-11 | 0.1 | 0.1 | 0.1
2016-06-12 | 0.1 | 0.1 | 0.1
2016-06-13 | 0.1 | 0.1 | 0.1
2016-06-14 | 0.1 | 0.1 | 0.1
2016-06-15 | 0.1 | 0.1 | 0.1
2016-06-16 | 0.1 | 0.1 | 0.1
2016-06-17 | 0.1 | 0.1 | 0.1
2016-06-18 | 0.1 | 0.1 | 0.1
2016-06-19 | 0.1 | 0.1 | 0.1
2016-06-20 | 0.1 | 0.1 | 0.1
2016-06-21 | 0.1 | 0.1 | 0.1
2016-06-22 | 0.1 | 0.1 | 0.1
2016-06-23 | 0.1 | 0.1 | 0.1
2016-06-24 | 0.1 | 0.1 | 0.1
2016-06-25 | 0.1 | 0.1 | 0.1
2016-06-26 | 0.1 | 0.1 | 0.1
2016-06-27 | 0.1 | 0.1 | 0.1
2016-06-28 | 0.1 | 0.1 | 0.1
2016-06-29 | 0.1 | 0.1 | 0.1
2016-06-30 | 0.1 | 0.1 | 0.1
2016-07-01 | 0.1 | 0.1 | 0.1
2016-07-02 | 0.1 | 0.1 | 0.1
2016-07-03 | 0.1 | 0.1 | 0.1
2016-07-04 | 0.1 | 0.1 | 0.1
2016-07-05 | 0.1 | 0.1 | 0.1
2016-07-06 | 0.1 | 0.1 | 0.1
2016-07-07 | 0.1 | 0.1 | 0.1
2016-07-08 | 0.1 | 0.1 | 0.1
2016-07-09 | 0.1 | 0.1 | 0.1
2016-07-10 | 0.1 | 0.1 | 0.1
2016-07-11 | 0.1 | 0.1 | 0.1
2016-07-12 | 0.1 | 0.1 | 0.1
2016-07-13 | 0.1 | 0.1 | 0.1
2016-07-14 | 0.1 | 0.1 | 0.1
2016-07-15 | 0.1 | 0.1 | 0.1
2016-07-16 | 0.1 | 0.1 | 0.1
2016-07-17 | 0.1 | 0.1 | 0.1
2016-07-18 | 0.1 | 0.1 | 0.1
2016-07-19 | 0.1 | 0.1 | 0.1
2016-07-20 | 0.1 | 0.1 | 0.1
2016-07-21 | 0.1 | 0.1 | 0.1
2016-07-22 | 0.1 | 0.1 | 0.1
2016-07-23 | 0.1 | 0.1 | 0.1
2016-07-24 | 0.1 | 0.1 | 0.1
2016-07-25 | 0.1 | 0.1 | 0.1
2016-07-26 | 0.1 | 0.1 | 0.1
2016-07-27 | 0.1 | 0.1 | 0.1
2016-07-28 | 0.1 | 0.1 | 0.1
2016-07-29 | 0.1 | 0.1 | 0.1
2016-07-30 | 0.1 | 0.1 | 0.1
2016-07-31 | 0.1 | 0.1 | 0.1
2016-08-01 | 0.1 | 0.1 | 0.1
2016-08-02 | 0.1 | 0.1 | 0.1
2016-08-03 | 0.1 | 0.1 | 0.1
2016-08-04 | 0.1 | 0.1 | 0.1
2016-08-05 | 0.1 | 0.1 | 0.1
2016-08-06 | 0.1 | 0.1 | 0.1
2016-08-07 | 0.1 | 0.1 | 0.1
2016-08-08 | 0.1 | 0.1 | 0.1
2016-08-09 | 0.1 | 0.1 | 0.1
2016-08-10 | 0.1 | 0.1 | 0.1
2016-08-11 | 0.1 | 0.1 | 0.1
2016-08-12 | 0.1 | 0.1 | 0.1
2016-08-13 | 0.1 | 0.1 | 0.1
2016-08-14 | 0.1 | 0.1 | 0.1
2016-08-15 | 0.1 | 0.1 | 0.1
2016-08-16 | 0.1 | 0.1 | 0.1
2016-08-17 | 0.1 | 0.1 | 0.1
2016-08-18 | 0.1 | 0.1 | 0.1
2016-08-19 | 0.1 | 0.1 | 0.1
2016-08-20 | 0.1 | 0.1 | 0.1
2016-08-21 | 0.1 | 0.1 | 0.1
2016-08-22 | 0.1 | 0.1 | 0.1
2016-08-23 | 0.1 | 0.1 | 0.1
2016-08-24 | 0.1 | 0.1 | 0.1
2016-08-25 | 0.1 | 0.1 | 0.1
2016-08-26 | 0.1 | 0.1 | 0.1
2016-08-27 | 0.1 | 0.1 | 0.1
2016-08-28 | 0.1 | 0.1 | 0.1
2016-08-29 | 0.1 | 0.1 | 0.1
2016-08-30 | 0.1 | 0.1 | 0.1
2016-08-31 | 0.1 | 0.1 | 0.1
2016-09-01 | 0.1 | 0.1 | 0.1
2016-09-02 | 0.1 | 0.1 | 0.1
2016-09-03 | 0.1 | 0.1 | 0.1
2016-09-04 | 0.1 | 0.1 | 0.1
2016-09-05 | 0.1 | 0.1 | 0.1
2016-09-06 | 0.1 | 0.1 | 0.1
2016-09-07 | 0.1 | 0.1 | 0.1
2016-09-08 | 0.1 | 0.1 | 0.1
2016-09-09 | 0.1 | 0.1 | 0.1
2016-09-10 | 0.1 | 0.1 | 0.1
2016-09-11 | 0.1 | 0.1 | 0.1
2016-09-12 | 0.1 | 0.1 | 0.1
2016-09-13 | 0.1 | 0.1 | 0.1
2016-09-14 | 0.1 | 0.1 | 0.1
2016-09-15 | 0.1 | 0.1 | 0.1
2016-09-16 | 0.1 | 0.1 | 0.1
2016-09-17 | 0.1 | 0.1 | 0.1
2016-09-18 | 0.1 | 0.1 | 0.1
2016-09-19 | 0.1 | 0.1 | 0.1
2016-09-20 | 0.1 | 0.1 | 0.1
2016-09-21 | 0.1 | 0.1 | 0.1
2016-09-22 | 0.1 | 0.1 | 0.1
2016-09-23 | 0.1 | 0.1 | 0.1
2016-09-24 | 0.1 | 0.1 | 0.1
2016-09-25 | 0.1 | 0.1 | 0.1
2016-09-26 | 0.1 | 0.1 | 0.1
2016-09-27 | 0.1 | 0.1 | 0.1
2016-09-28 | 0.1 | 0.1 | 0.1
2016-09-29 | 0.1 | 0.1 | 0.1
2016-09-30 | 0.1 | 0.1 | 0.1
2016-10-01 | 0.1 | 0.1 | 0.1
2016-10-02 | 0.1 | 0.1 | 0.1
2016-10-03 | 0.1 | 0.1 | 0.1
2016-10-04 | 0.1 | 0.1 | 0.1
2016-10-05 | 0.1 | 0.1 | 0.1
2016-10-06 | 0.1 | 0.1 | 0.1
2016-10-07 | 0.1 | 0.1 | 0.1
2016-10-08 | 0.1 | 0.1 | 0.1
2016-10-09 | 0.1 | 0.1 | 0.1
2016-10-10 | 0.1 | 0.1 | 0.1
2016-10-11 | 0.1 | 0.1 | 0.1
2016-10-12 | 0.1 | 0.1 | 0.1
2016-10-13 | 0.1 | 0.1 | 0.1
2016-10-14 | 0.1 | 0.1 | 0.1
2016-10-15 | 0.1 | 0.1 | 0.1
2016-10-16 | 0.1 | 0.1 | 0.1
2016-10-17 | 0.1 | 0.1 | 0.1
2016-10-18 | 0.1 | 0.1 | 0.1
2016-10-19 | 0.1 | 0.1 | 0.1
2016-10-20 | 0.1 | 0.1 | 0.1
2016-10-21 | 0.1 | 0.1 | 0.1
2016-10-22 | 0.1 | 0.1 | 0.1
2016-10-23 | 0.1 | 0.1 | 0.1
2016-10-24 | 0.1 | 0.1 | 0.1
2016-10-25 | 0.1 | 0.1 | 0.1
2016-10-26 | 0.1 | 0.1 | 0.1
2016-10-27 | 0.1 | 0.1 | 0.1
2016-10-28 | 0.1 | 0.1 | 0.1
2016-10-29 | 0.1 | 0.1 | 0.1
2016-10-30 | 0.1 | 0.1 | 0.1
2016-10-31 | 0.1 | 0.1 | 0.1
2016-11-01 | 0.1 | 0.1 | 0.1
2016-11-02 | 0.1 | 0.1 | 0.1
2016-11-03 | 0.1 | 0.1 | 0.1
2016-11-04 | 0.1 | 0.1 | 0.1
2016-11-05 | 0.1 | 0.1 | 0.1
2016-11-06 | 0.1 | 0.1 | 0.1
2016-11-07 | 0.1 | 0.1 | 0.1
2016-11-08 | 0.1 | 0.1 | 0.1
2016-11-09 | 0.1 | 0.1 | 0.1
2016-11-10 | 0.1 | 0.1 | 0.1
2016-11-11 | 0.1 | 0.1 | 0.1
2016-11-12 | 0.1 | 0.1 | 0.1
2016-11-13 | 0.1 | 0.1 | 0.1
2016-11-14 | 0.1 | 0.1 | 0.1
2016-11-15 | 0.1 | 0.1 | 0.1
2016-11-16 | 0.1 | 0.1 | 0.1
2016-11-17 | 0.1 | 0.1 | 0.1
2016-11-18 | 0.1 | 0.1 | 0.1
2016-11-19 | 0.1 | 0.1 | 0.1
2016-11-20 | 0.1 | 0.1 | 0.1
2016-11-21 | 0.1 | 0.1 | 0.1
2016-11-22 | 0.1 | 0.1 | 0.1
2016-11-23 | 0.1 | 0.1 | 0.1
2016-11-24 | 0.1 | 0.1 | 0.1
2016-11-25 | 0.1 | 0.1 | 0.1
2016-11-26 | 0.1 | 0.1 | 0.1
2016-11-27 | 0.1 | 0.1 | 0.1
2016-11-28 | 0.1 | 0.1 | 0.1
2016-11-29 | 0.1 | 0.1 | 0.1
2016-11-30 | 0.1 | 0.1 | 0.1
2016-12-01 | 0.1 | 0.1 | 0.1
2016-12-02 | 0.1 | 0.1 | 0.1
2016-12-03 | 0.1 | 0.1 | 0.1
2016-12-04 | 0.1 | 0.1 | 0.1
2016-12-05 | 0.1 | 0.1 | 0.1
2016-12-06 | 0.1 | 0.1 | 0.1
2016-12-07 | 0.1 | 0.1 | 0.1
2016-12-08 | 0.1 | 0.1 | 0.1
2016-12-09 | 0.1 | 0.1 | 0.1
2016-12-10 | 0.1 | 0.1 | 0.1
2016-12-11 | 0.1 | 0.1 | 0.1
2016-12-12 | 0.1 | 0.1 | 0.1
2016-12-13 | 0.1 | 0.1 | 0.1
2016-12-14 | 0.1 | 0.1 | 0.1
2016-12-15 | 0.1 | 0.1 | 0.1
2016-12-16 | 0.1 | 0.1 | 0.1
2016-12-17 | 0.1 | 0.1 | 0.1
2016-12-18 | 0.1 | 0.1 | 0.1
2016-12-19 | 0.1 | 0.1 | 0.1
2016-12-20 | 0.1 | 0.1 | 0.1
2016-12-21 | 0.1 | 0.1 | 0.1
2016-12-22 | 0.1 | 0.1 | 0.1
2016-12-23 | 0.1 | 0.1 | 0.1
2016-12-24 | 0.1 | 0.1 | 0.1
2016-12-25 | 0.1 | 0.1 | 0.1
2016-12-26 | 0.1 | 0.1 | 0.1
2016-12-27 | 0.1 | 0.1 | 0.1
2016-12-28 | 0.1 | 0.1 | 0.1
2016-12-29 | 0.1 | 0.1 | 0.1
2016-12-30 | 0.1 | 0.1 | 0.1
2016-12-31 | 0.1 | 0.1 | 0.1
2017-01-01 | 0.1 | 0.1 | 0.1
2017-01-02 | 0.1 | 0.1 | 0.1
2017-01-03 | 0.1 | 0.1 | 0.1
2017-01-04 | 0.1 | 0.1 | 0.1
2017-01-05 | 0.1 | 0.1 | 0.1
2017-01-06 | 0.1 | 0.1 | 0.1
2017-01-07 | 0.1 | 0.1 | 0.1
2017-01-08 | 0.1 | 0.1 | 0.1
2017-01-09 | 0.1 | 0.1 | 0.1
2017-01-10 | 0.1 | 0.1 | 0.1
2017-01-11 | 0.1 | 0.1 | 0.1
2017-01-12 | 0.1 | 0.1 | 0.1
2017-01-13 | 0.1 | 0.1 | 0.1
2017-01-14 | 0.1 | 0.1 | 0.1
2017-01-15 | 0.1 | 0.1 | 0.1
2017-01-16 | 0.1 | 0.1 | 0.1
2017-01-17 | 0.1 | 0.1 | 0.1
2017-01-18 | 0.1 | 0.1 | 0.1
2017-01-19 | 0.1 | 0.1 | 0.1
2017-01-20 | 0.1 | 0.1 | 0.1
2017-01-21 | 0.1 | 0.1 | 0.1
2017-01-22 | 0.1 | 0.1 | 0.1
2017-01-23 | 0.1 | 0.1 | 0.1
2017-01-24 | 0.1 | 0.1 | 0.1
2017-01-25 | 0.1 | 0.1 | 0.1
2017-01-26 | 0.1 | 0.1 | 0.1
2017-01-27 | 0.1 | 0.1 | 0.1
2017-01-28 | 0.1 | 0.1 | 0.1
2017-01-29 | 0.1 | 0.1 | 0.1
2017-01-30 | 0.1 | 0.1 | 0.1
2017-01-31 | 0.1 | 0.1 | 0.1
2017-02-01 | 0.1 | 0.1 | 0.1
2017-02-02 | 0.1 | 0.1 | 0.1
2017-02-03 | 0.1 | 0.1 | 0.1
2017-02-04 | 0.1 | 0.1 | 0.1
2017-02-05 | 0.1 | 0.1 | 0.1
2017-02-06 | 0.1 | 0.1 | 0.1
2017-02-07 | 0.1 | 0.1 | 0.1
2017-02-08 | 0.1 | 0.1 | 0.1
2017-02-09 | 0.1 | 0.1 | 0.1
2017-02-10 | 0.1 | 0.1 | 0.1
2017-02-11 | 0.1 | 0.1 | 0.1
2017-02-12 | 0.1 | 0.1 | 0.1
2017-02-13 | 0.1 | 0.1 | 0.1
2017-02-14 | 0.1 | 0.1 | 0.1
2017-02-15 | 0.1 | 0.1 | 0.1
2017-02-16 | 0.1 | 0.1 | 0.1
2017-02-17 | 0.1 | 0.1 | 0.1
2017-02-18 | 0.1 | 0.1 | 0.1
2017-02-19 | 0.1 | 0.1 | 0.1
2017-02-20 | 0.1 | 0.1 | 0.1
2017-02-21 | 0.1 | 0.1 | 0.1
2017-02-22 | 0.1 | 0.1 | 0.1
2017-02-23 | 0.1 | 0.1 | 0.1
2017-02-24 | 0.1 | 0.1 | 0.1
2017-02-25 | 0.1 | 0.1 | 0.1
2017-02-26 | 0.1 | 0.1 | 0.1
2017-02-27 | 0.1 | 0.1 | 0.1
2017-02-28 | 0.1 | 0.1 | 0.1
2017-03-01 | 0.1 | 0.1 | 0.1
2017-03-02 | 0.1 | 0.1 | 0.1
2017-03-03 | 0.1 | 0.1 | 0.1
2017-03-04 | 0.1 | 0.1 | 0.1
2017-03-05 | 0.1 | 0.1 | 0.1
2017-03-06 | 0.1 | 0.1 | 0.1
2017-03-07 | 0.1 | 0.1 | 0.1
2017-03-08 | 0.1 | 0.1 | 0.1
2017-03-09 | 0.1 | 0.1 | 0.1
2017-03-10 | 0.1 | 0.1 | 0.1
2017-03-11 | 0.1 | 0.1 | 0.1
2017-03-12 | 0.1 | 0.1 | 0.1
2017-03-13 | 0.1 | 0.1 | 0.1
2017-03-14 | 0.1 | 0.1 | 0.1
2017-03-15 | 0.1 | 0.1 | 0.1
2017-03-16 | 0.1 | 0.1 | 0.1
2017-03-17 | 0.1 | 0.1 | 0.1
2017-03-18 | 0.1 | 0.1 | 0.1
2017-03-19 | 0.1 | 0.1 | 0.1
2017-03-20 | 0.1 | 0.1 | 0.1
2017-03-21 | 0.1 | 0.1 | 0.1
2017-03-22 | 0.1 | 0.1 | 0.1
2017-03-23 | 0.1 | 0.1 | 0.1
2017-03-24 | 0.1 | 0.1 | 0.1
2017-03-25 | 0.1 | 0.1 | 0.1
2017-03-26 | 0.1 | 0.1 | 0.1
2017-03-27 | 0.1 | 0.1 | 0.1
2017-03-28 | 0.1 | 0.1 | 0.1
2017-03-29 | 0.1 | 0.1 | 0.1
2017-03-30 | 0.1 | 0.1 | 0.1
2017-03-31 | 0.1 | 0.1 | 0.1
2017-04-01 | 0.1 | 0.1 | 0.1
2017-04-02 | 0.1 | 0.1 | 0.1
2017-04-03 | 0.1 | 0.1 | 0.1
2017-04-04 | 0.1 | 0.1 | 0.1
2017-04-05 | 0.1 | 0.1 | 0.1
2017-04-06 | 0.1 | 0.1 | 0.1
2017-04-07 | 0.1 | 0.1 | 0.1
2017-04-08 | 0.1 | 0.1 | 0.1
2017-04-09 | 0.1 | 0.1 | 0.1
2017-04-10 | 0.1 | 0.1 | 0.1
2017-04-11 | 0.1 | 0.1 | 0.1
2017-04-12 | 0.1 | 0.1 | 0.1
2017-04-13 | 0.1 | 0.1 | 0.1
2017-04-14 | 0.1 | 0.1 | 0.1
2017-04-15 | 0.1 | 0.1 | 0.1
2017-04-16 | 0.1 | 0.1 | 0.1
2017-04-17 | 0.1 | 0.1 | 0.1
2017-04-18 | 0.1 | 0.1 | 0.1
2017-04-19 | 0.1 | 0.1 | 0.1
2017-04-20 | 0.1 | 0.1 | 0.1
2017-04-21 | 0.1 | 0.1 | 0.1
2017-04-22 | 0.1 | 0.1 | 0.1
2017-04-23 | 0.1 | 0.1 | 0.1
2017-04-24 | 0.1 | 0.1 | 0.1
2017-04-25 | 0.1 | 0.1 | 0.1
2017-04-26 | 0.1 | 0.1 | 0.1
2017-04-27 | 0.1 | 0.1 | 0.1
2017-04-28 | 0.1 | 0.1 | 0.1
2017-04-29 | 0.1 | 0.1 | 0.1
2017-04-30 | 0.1 | 0.1 | 0.1
2017-05-01 | 0.1 | 0.1 | 0.1
2017-05-02 | 0.1 | 0.1 | 0.1
2017-05-03 | 0.1 | 0.1 | 0.1
2017-05-04 | 0.1 | 0.1 | 0.1
2017-05-05 | 0.1 | 0.1 | 0.1
2017-05-06 | 0.1 | 0.1 | 0.1
2017-05-07 | 0.1 | 0.1 | 0.1
2017-05-08 | 0.1 | 0.1 | 0.1
2017-05-09 | 0.1 | 0.1 | 0.1
2017-05-10 | 0.1 | 0.1 | 0.1
2017-05-11 | 0.1 | 0.1 | 0.1
2017-05-12 | 0.1 | 0.1 | 0.1
2017-05-13 | 0.1 | 0.1 | 0.1
2017-05-14 | 0.1 | 0.1 | 0.1
2017-05-15 | 0.1 | 0.1 | 0.1
2017-05-16 | 0.1 | 0.1 | 0.1
2017-05-17 | 0.1 | 0.1 | 0.1
2017-05-18 | 0.1 | 0.1 | 0.1
2017-05-19 | 0.1 | 0.1 | 0.1
2017-05-20 | 0.1 | 0.1 | 0.1
2017-05-21 | 0.1 | 0.1 | 0.1
2017-05-22 | 0.1 | 0.1 | 0.1
2017-05-23 | 0.1 | 0.1 | 0.1
2017-05-24 | 0.1 | 0.1 | 0.1
2017-05-25 | 0.1 | 0.1 | 0.1
2017-05-26 | 0.1 | 0.1 | 0.1
2017-05-27 | 0.1 | 0.1 | 0.1
2017-05-28 | 0.1 | 0.1 | 0.1
2017-05-29 | 0.1 | 0.1 | 0.1
2017-05-30 | 0.1 | 0.1 | 0.1
2017-05-31 | 0.1 | 0.1 | 0.1
2017-06-01 | 0.1 | 0.1 | 0.1
2017-06-02 | 0.1 | 0.1 | 0.1
2017-06-03 | 0.1 | 0.1 | 0.1
2017-06-04 | 0.1 | 0.1 | 0.1
2017-06-05 | 0.1 | 0.1 | 0.1
2017-06-06 | 0.1 | 0.1 | 0.1
2017-06-07 | 0.1 | 0.1 | 0.1
2017-06-08 | 0.1 | 0.1 | 0.1
2017-06-09 | 0.1 | 0.1 | 0.1
2017-06-10 | 0.1 | 0.1 | 0.1
2017-06-11 | 0.1 | 0.1 | 0.1
2017-06-12 | 0.1 | 0.1 | 0.1
2017-06-13 | 0.1 | 0.1 | 0.1
2017-06-14 | 0.1 | 0.1 | 0.1
2017-06-15 | 0.1 | 0.1 | 0.1
2017-06-16 | 0.1 | 0.1 | 0.1
2017-06-17 | 0.1 | 0.1 | 0.1
2017-06-18 | 0.1 | 0.1 | 0.1
2017-06-19 | 0.1 | 0.1 | 0.1
2017-06-20 | 0.1 | 0.1 | 0.1
2017-06-21 | 0.1 | 0.1 | 0.1
2017-06-22 | 0.1 | 0.1 | 0.1
2017-06-23 | 0.1 | 0.1 | 0.1
2017-06-24 | 0.1 | 0.1 | 0.1
2017-06-25 | 0.1 | 0.1 | 0.1
2017-06-26 | 0.1 | 0.1 | 0.1
2017-06-27 | 0.1 | 0.1 | 0.1
2017-06-28 | 0.1 | 0.1 | 0.1
2017-06-29 | 0.1 | 0.1 | 0.1
2017-06-30 | 0.1 | 0.1 | 0.1
2017-07-01 | 0.1 | 0.1 | 0.1
2017-07-02 | 0.1 | 0.1 | 0.1
2017-07-03 | 0.1 | 0.1 | 0.1
2017-07-04 | 0.1 | 0.1 | 0.1
2017-07-05 | 0.1 | 0.1 | 0.1
2017-07-06 | 0.1 | 0.1 | 0.1
2017-07-07 | 0.1 | 0.1 | 0.1
2017-07-08 | 0.1 | 0.1 | 0.1
2017-07-09 | 0.1 | 0.1 | 0.1
2017-07-10 | 0.1 | 0.1 | 0.1
2017-07-11 | 0.1 | 0.1 | 0.1
2017-07-12 | 0.1 | 0.1 | 0.1
2017-07-13 | 0.1 | 0.1 | 0.1
2017-07-14 | 0.1 | 0.1 | 0.1
2017-07-15 | 0.1 | 0.1 | 0.1
2017-07-16 | 0.1 | 0.1 | 0.1
2017-07-17 | 0.1 | 0.1 | 0.1
2017-07-18 | 0.1 | 0.1 | 0.1
2017-07-19 | 0.1 | 0.1 | 0.1
2017-07-20 | 0.1 | 0.1 | 0.1
2017-07-21 | 0.1 | 0.1 | 0.1
2017-07-22 | 0.1 | 0.1 | 0.1
2017-07-23 | 0.1 | 0.1 | 0.1
2017-07-24 | 0.1 | 0.1 | 0.1
2017-07-25 | 0.1 | 0.1 | 0.1
2017-07-26 | 0.1 | 0.1 | 0.1
2017-07-27 | 0.1 | 0.1 | 0.1
2017-07-28 | 0.1 | 0.1 | 0.1
2017-07-29 | 0.1 | 0.1 | 0.1
2017-07-30 | 0.1 | 0.1 | 0.1
2017-07-31 | 0.1 | 0.1 | 0.1
2017-08-01 | 0.1 | 0.1 | 0.1
2017-08-02 | 0.1 | 0.1 | 0.1
2017-08-03 | 0.1 | 0.1 | 0.1
2017-08-04 | 0.1 | 0.1 | 0.1
2017-08-05 | 0.1 | 0.1 | 0.1
2017-08-06 | 0.1 | 0.1 | 0.1
2017-08-07 | 0.1 | 0.1 | 0.1
2017-08-08 | 0.1 | 0.1 | 0.1
2017-08-09 | 0.1 | 0.1 | 0.1
2017-08-10 | 0.1 | 0.1 | 0.1
2017-08-11 | 0.1 | 0.1 | 0.1
2017-08-12 | 0.1 | 0.1 | 0.1
2017-08-13 | 0.1 | 0.1 | 0.1
2017-08-14 | 0.1 | 0.1 | 0.1
2017-08-15 | 0.1 | 0.1 | 0.1
2017-08-16 | 0.1 | 0.1 | 0.1
2017-08-17 | 0.1 | 0.1 | 0.1
2017-08-18 | 0.1 | 0.1 | 0.1
2017-08-19 | 0.1 | 0.1 | 0.1
2017-08-20 | 0.1 | 0.1 | 0.1
2017-08-21 | 0.1 | 0.1 | 0.1
2017-08-22 | 0.1 | 0.1 | 0.1
2017-08-23 | 0.1 | 0.1 | 0.1
2017-08-24 | 0.1 | 0.1 | 0.1
2017-08-25 | 0.1 | 0.1 | 0.1
2017-08-26 | 0.1 | 0.1 | 0.1
2017-08-27 | 0.1 | 0.1 | 0.1
2017-08-28 | 0.1 | 0.1 | 0.1
2017-08-29 | 0.1 | 0.1 | 0.1
2017-08-30 | 0.1 | 0.1 | 0.1
2017-08-31 | 0.1 | 0.1 | 0.1
2017-09-01 | 0.1 | 0.1 | 0.1
2017-09-02 | 0.1 | 0.1 | 0.1
2017-09-03 | 0.1 | 0.1 | 0.1
2017-09-04 | 0.1 | 0.1 | 0.1
2017-09-05 | 0.1 | 0.1 | 0.1
2017-09-06 | 0.1 | 0.1 | 0.1
2017-09-07 | 0.1 | 0.1 | 0.1
2017-09-08 | 0.1 | 0.1 | 0.1
2017-09-09 | 0.1 | 0.1 | 0.1
2017-09-10 | 0.1 | 0.1 | 0.1
2017-09-11 | 0.1 | 0.1 | 0.1
2017-09-12 | 0.1 | 0.1 | 0.1
2017-09-13 | 0.1 | 0.1 | 0.1
2017-09-14 | 0.1 | 0.1 | 0.1
2017-09-15 | 0.1 | 0.1 | 0.1
2017-09-16 | 0.1 | 0.1 | 0.1
2017-09-17 | 0.1 | 0.1 | 0.1
2017-09-18 | 0.1 | 0.1 | 0.1
2017-09-19 | 0.1 | 0.1 | 0.1
2017-09-20 | 0.1 | 0.1 | 0.1
2017-09-21 | 0.1 | 0.1 | 0.1
2017-09-22 | 0.1 | 0.1 | 0.1
2017-09-23 | 0.1 | 0.1 | 0.1
2017-09-24 | 0.1 | 0.1 | 0.1
2017-09-25 | 0.1 | 0.1 | 0.1
2017-09-26 | 0.1 | 0.1 | 0.1
2017-09-27 | 0.1 | 0.1 | 0.1
2017-09-28 | 0.1 | 0.1 | 0.1
2017-09-29 | 0.1 | 0.1 | 0.1
2017-09-30 | 0.1 | 0.1 | 0.1
2017-10-01 | 0.1 | 0.1 | 0.1
2017-10-02 | 0.1 | 0.1 | 0.1
2017-10-03 | 0.1 | 0.1 | 0.1
2017-10-04 | 0.1 | 0.1 | 0.1
2017-10-05 | 0.1 | 0.1 | 0.1
2017-10-06 | 0.1 | 0.1 | 0.1
2017-10-07 | 0.1 | 0.1 | 0.1
2017-10-08 | 0.1 | 0.1 | 0.1
2017-10-09 | 0.1 | 0.1 | 0.1
2017-10-10 | 0.1 | 0.1 | 0.1
2017-10-11 | 0.1 | 0.1 | 0.1
2017-10-12 | 0.1 | 0.1 | 0.1
2017-10-13 | 0.1 | 0.1 | 0.1
2017-10-14 | 0.1 | 0.1 | 0.1
2017-10-15 | 0.1 | 0.1 | 0.1
2017-10-16 | 0.1 | 0.1 | 0.1
2017-10-17 | 0.1 | 0.1 | 0.1
2017-10-18 | 0.1 | 0.1 | 0.1
2017-10-19 | 0.1 | 0.1 | 0.1
2017-10-20 | 0.1 | 0.1 | 0.1
2017-10-21 | 0.1 | 0.1 | 0.1
2017-10-22 | 0.1 | 0.1 | 0.1
2017-10-23 | 0.1 | 0.1 | 0.1
2017-10-24 | 0.1 | 0.1 | 0.1
2017-10-25 | 0.1 | 0.1 | 0.1
2017-10-26 | 0.1 | 0.1 | 0.1
2017-10-27 | 0.1 | 0.1 | 0.1
2017-10-28 | 0.1 | 0.1 | 0.1
2017-10-29 | 0.1 | 0.1 | 0.1
2017-10-30 | 0.1 | 0.1 | 0.1
2017-10-31 | 0.1 | 0.1 | 0.1
2017-11-01 | 0.1 | 0.1 | 0.1
2017-11-02 | 0.1 | 0.1 | 0.1
2017-11-03 | 0.1 | 0.1 | 0.1
2017-11-04 | 0.1 | 0.1 | 0.1
2017-11-05 | 0.1 | 0.1 | 0.1
2017-11-06 | 0.1 | 0.1 | 0.1
2017-11-07 | 0.1 | 0.1 | 0.1
2017-11-08 | 0.1 | 0.1 | 0.1
2017-11-09 | 0.1 | 0.1 | 0.1
2017-11-10 | 0.1 | 0.1 | 0.1
2017-11-11 | 0.1 | 0.1 | 0.1
2017-11-12 | 0.1 | 0.1 | 0.1
2017-11-13 | 0.1 | 0.1 | 0.1
2017-11-14 | 0.1 | 0.1 | 0.1
2017-11-15 | 0.1 | 0.1 | 0.1
2017-11-16 | 0.1 | 0.1 | 0.1
2017-11-17 | 0.1 | 0.1 | 0.1
2017-11-18 | 0.1 | 0.1 | 0.1
2017-11-19 | 0.1 | 0.1 | 0.1
2017-11-20 | 0.1 | 0.1 | 0.1
2017-11-21 | 0.1 | 0.1 | 0.1
2017-11-22 | 0.1 | 0.1 | 0.1
2017-11-23 | 0.1 | 0.1 | 0.1
2017-11-24 | 0.1 | 0.1 | 0.1
2017-11-25 | 0.1 | 0.1 | 0.1
2017-11-26 | 0.1 | 0.1 | 0.1
2017-11-27 | 0.1 | 0.1 | 0.1
2017-11-28 | 0.1 | 0.1 | 0.1
2017-11-29 | 0.1 | 0.1 | 0.1
2017-11-30 | 0.1 | 0.1 | 0.1
2017-12-01 | 0.1 | 0.1 | 0.1
2017-12-02 | 0.1 | 0.1 | 0.1
2017-12-03 | 0.1 | 0.1 | 0.1
2017-12-04 | 0.1 | 0.1 | 0.1
2017-12-05 | 0.1 | 0.1 | 0.1
2017-12-06 | 0.1 | 0.1 | 0.1
2017-12-07 | 0.1 | 0.1 | 0.1
2017-12-08 | 0.1 | 0.1 | 0.1
2017-12-09 | 0.1 | 0.1 | 0.1
2017-12-10 | 0.1 | 0.1 | 0.1
2017-12-11 | 0.1 | 0.1 | 0.1
2017-12-12 | 0.1 | 0.1 | 0.1
2017-12-13 | 0.1 | 0.1 | 0.1
2017-12-14 | 0.1 | 0.1 | 0.1
2017-12-15 | 0.1 | 0.1 | 0.1
2017-12-16 | 0.1 | 0.1 | 0.1
2017-12-17 | 0.1 | 0.1 | 0.1
2017-12-18 | 0.1 | 0.1 | 0.1
2017-12-19 | 0.1 | 0.1 | 0.1
2017-12-20 | 0.1 | 0.1 | 0.1
2017-12-21 | 0.1 | 0.1 | 0.1
2017-12-22 | 0.1 | 0.1 | 0.1
2017-12-23 | 0.1 | 0.1 | 0.1
2017-12-24 | 0.1 | 0.1 | 0.1
2017-12-25 | 0.1 | 0.1 | 0.1
2017-12-26 | 0.1 | 0.1 | 0.1
2017-12-27 | 0.1 | 0.1 | 0.1
2017-12-28 | 0.1 | 0.1 | 0.1
2017-12-29 | 0.1 | 0.1 | 0.1
2017-12-30 | 0.1 | 0.1 | 0.1
2017-12-31 | 0.1 | 0.1 | 0.1
2018-01-01 | 0.1 | 0.1 | 0.1
2018-01-02 | 0.1 | 0.1 | 0.1
2018-01-03 | 0.1 | 0.1 | 0.1
2018-01-04 | 0.1 | 0.1 | 0.1
2018-01-05 | 0.1 | 0.1 | 0.1
2018-01-06 | 0.1 | 0.1 | 0.1
2018-01-07 | 0.1 | 0.1 | 0.1
2018-01-08 | 0.1 | 0.1 | 0.1
2018-01-09 | 0.1 | 0.1 | 0.1
2018-01-10 | 0.1 | 0.1 | 0.1
2018-01-11 | 0.1 | 0.1 | 0.1
2018-01-12 | 0.1 | 0.1 | 0.1
2018-01-13 | 0.1 | 0.1 | 0.1
2018-01-14 | 0.1 | 0.1 | 0.1
2018-01-15 | 0.1 | 0.1 | 0.1
2018-01-16 | 0.1 | 0.1 | 0.1
2018-01-17 | 0.1 | 0.1 | 0.1
2018-01-18 | 0.1 | 0.1 | 0.1
2018-01-19 | 0.1 | 0.1 | 0.1
2018-01-20 | 0.1 | 0.1 | 0.1
2018-01-21 | 0.1 | 0.1 | 0.1
2018-01-22 | 0.1 | 0.1 | 0.1
2018-01-23 | 0.1 | 0.1 | 0.1
2018-01-24 | 0.1 | 0.1 | 0.1
2018-01-25 | 0.1 | 0.1 | 0.1
2018-01-26 | 0.1 | 0.1 | 0.1
2018-01-27 | 0.1 | 0.1 | 0.1
2018-01-28 | 0.1 | 0.1 | 0.1
2018-01-29 | 0.1 | 0.1 | 0.1
2018-01-30 | 0.1 | 0.1 | 0.1
2018-01-31 | 0.1 | 0.1 | 0.1
2018-02-01 | 0.1 | 0.1 | 0.1
2018-02-02 | 0.1 | 0.1 | 0.1
2018-02-03 | 0.1 | 0.1 | 0.1
2018-02-04 | 0.1 | 0.1 | 0.1
2018-02-05 | 0.1 | 0.1 | 0.1
2018-02-06 | 0.1 | 0.1 | 0.1
2018-02-07 | 0.1 | 0.1 | 0.1
2018-02-08 | 0.1 | 0.1 | 0.1
2018-02-09 | 0.1 | 0.1 | 0.1
2018-02-10 | 0.1 | 0.1 | 0.1
2018-02-11 | 0.1 | 0.1 | 0.1
2018-02-12 | 0.1 | 0.1 | 0.1
2018-02-13 | 0.1 | 0.1 | 0.1
2018-02-14 | 0.1 | 0.1 | 0.1
2018-02-15 | 0.1 | 0.1 | 0.1
2018-02-16 | 0.1 | 0.1 | 0.1
2018-02-17 | 0.1 | 0.1 | 0.1
2018-02-18 | 0.1 | 0.1 | 0.1
2018-02-19 | 0.1 | 0.1 | 0.1
2018-02-20 | 0.1 | 0.1 | 0.1
2018-02-21 | 0.1 | 0.1 | 0.1
2018-02-22 | 0.1 | 0.1 | 0.1
2018-02-23 | 0.1 | 0.1 | 0.1
2018-02-24 | 0.1 | 0.1 | 0.1
2018-02-25 | 0.1 | 0.1 | 0.1
2018-02-26 | 0.1 | 0.1 | 0.1
2018-02-27 | 0.1 | 0.1 | 0.1
2018-02-28 | 0.1 | 0.1 | 0.1
2018-03-01 | 0.1 | 0.1 | 0.1
2018-03-02 | 0.1 | 0.1 | 0.1
2018-03-03 | 0.1 | 0.1 | 0.1
2018-03-04 | 0.1 | 0.1 | 0.1
2018-03-05 | 0.1 | 0.1 | 0.1
2018-03-06 | 0.1 | 0.1 | 0.1
2018-03-07 | 0.1 | 0.1 | 0.1
2018-03-08 | 0.1 | 0.1 | 0.1
2018-03-09 | 0.1 | 0.1 | 0.1
2018-03-10 | 0.1 | 0.1 | 0.1
2018-03-11 | 0.1 | 0.1 | 0.1
2018-03-12 | 0.1 | 0.1 | 0.1
2018-03-13 | 0.1 | 0.1 | 0.1
2018-03-14 | 0.1 | 0.1 | 0.1
2018-03-15 | 0.1 | 0.1 | 0.1
2018-03-16 | 0.1 | 0.1 | 0.1
2018-03-17 | 0.1 | 0.1 | 0.1
2018-03-18 | 0.1 | 0.1 | 0.1
2018-03-19 | 0.1 | 0.1 | 0.1
2018-03-20 | 0.1 | 0.1 | 0.1
2018-03-21 | 0.1 | 0.1 | 0.1
2018-03-22 | 0.1 | 0.1 | 0.1
2018-03-23 | 0.1 | 0.1 | 0.1
2018-03-24 | 0.1 | 0.1 | 0.1
2018-03-25 | 0.1 | 0.1 | 0.1
2018-03-26 | 0.1 | 0.1 | 0.1
2018-03-27 | 0.1 | 0.1 | 0.1
2018-03-28 | 0.1 | 0.1 | 0.1
2018-03-29 | 0.1 | 0.1 | 0.1
2018-03-30 | 0.1 | 0.1 | 0.1
2018-03-31 | 0.1 | 0.1 | 0.1
2018-04-01 | 0.1 | 0.1 | 0.1
2018-04-02 | 0.1 | 0.1 | 0.1
2018-04-03 | 0.1 | 0.1 | 0.1
2018-04-04 | 0.1 | 0.1 | 0.1
2018-04-05 | 0.1 | 0.1 | 0.1
2018-04-06 | 0.1 | 0.1 | 0.1
2018-04-07 | 0.1 | 0.1 | 0.1
2018-04-08 | 0.1 | 0.1 | 0.1
2018-04-09 | 0.1 | 0.1 | 0.1
2018-04-10 | 0.1 | 0.1 | 0.1
2018-04-11 | 0.1 | 0.1 | 0.1
2018-04-12 | 0.1 | 0.1 | 0.1
2018-04-13 | 0.1 | 0.1 | 0.1
2018-04-14 | 0.1 | 0.1 | 0.1
2018-04-15 | 0.1 | 0.1 | 0.1
2018-04-16 | 0.1 | 0.1 | 0.1
2018-04-17 | 0.1 | 0.1 | 0.1
2018-04-18 | 0.1 | 0.1 | 0.1
2018-04-19 | 0.1 | 0.1 | 0.1
2018-04-20 | 0.1 | 0.1 | 0.1
2018-04-21 | 0.1 | 0.1 | 0.1
2018-04-22 | 0.1 | 0.1 | 0.1
2018-04-23 | 0.1 | 0.1 | 0.1
2018-04-24 | 0.1 | 0.1 | 0.1
2018-04-25 | 0.1 | 0.1 | 0.1
2018-04-26 | 0.1 | 0.1 | 0.1
2018-04-27 | 0.1 | 0.1 | 0.1
2018-04-28 | 0.1 | 0.1 | 0.1
2018-04-29 | 0.1 | 0.1 | 0.1
2018-04-30 | 0.1 | 0.1 | 0.1
2018-05-01 | 0.1 | 0.1 | 0.1
2018-05-02 | 0.1 | 0.1 | 0.1
2018-05-03 | 0.1 | 0.1 | 0.1
2018-05-04 | 0.1 | 0.1 | 0.1
2018-05-05 | 0.1 | 0.1 | 0.1
2018-05-06 | 0.1 | 0.1 | 0.1
2018-05-07 | 0.1 | 0.1 | 0.1
2018-05-08 | 0.1 | 0.1 | 0.1
2018-05-09 | 0.1 | 0.1 | 0.1
2018-05-10 | 0.1 | 0.1 | 0.1
2018-05-11 | 0.1 | 0.1 | 0.1
2018-05-12 | 0.1 | 0.1 | 0.1
2018-05-13 | 0.1 | 0.1 | 0.1
2018-05-14 | 0.1 | 0.1 | 0.1
2018-05-15 | 0.1 | 0.1 | 0.1
2018-05-16 | 0.1 | 0.1 | 0.1
2018-05-17 | 0.1 | 0.1 | 0.1
2018-05-18 | 0.1 | 0.1 | 0.1
2018-05-19 | 0.1 | 0.1 | 0.1
2018-05-20 | 0.1 | 0.1 | 0.1
2018-05-21 | 0.1 | 0.1 | 0.1
2018-05-22 | 0.1 | 0.1 | 0.1
2018-05-23 | 0.1 | 0.1 | 0.1
2018-05-24 | 0.1 | 0.1 | 0.1
2018-05-25 | 0.1 | 0.1 | 0.1
2018-05-26 | 0.1 | 0.1 | 0.1
2018-05-27 | 0.1 | 0.1 | 0.1
2018-05-28 | 0.1 | 0.1 | 0.1
2018-05-29 | 0.1 | 0.1 | 0.1
2018-05-30 | 0.1 | 0.1 | 0.1
2018-05-31 | 0.1 | 0.1 | 0.1
2018-06-01 | 0.1 | 0.1 | 0.1
2018-06-02 | 0.1 | 0.1 | 0.1
2018-06-03 | 0.1 | 0.1 | 0.1
2018-06-04 | 0.1 | 0.1 | 0.1
2018-06-05 | 0.1 | 0.1 | 0.1
2018-06-06 | 0.1 | 0.1 | 0.1
2018-06-07 | 0.1 | 0.1 | 0.1
2018-06-08 | 0.1 | 0.1 | 0.1
2018-06-09 | 0.1 | 0.1 | 0.1
2018-06-10 | 0.1 | 0.1 | 0.1
2018-06-11 | 0.1 | 0.1 | 0.1
2018-06-12 | 0.1 | 0.1 | 0.1
2018-06-13 | 0.1 | 0.1 | 0.1
2018-06-14 | 0.1 | 0.1 | 0.1
2018-06-15 | 0.1 | 0.1 | 0.1
2018-06-16 | 0.1 | 0.1 | 0.1
2018-06-17 | 0.1 | 0.1 | 0.1
2018-06-18 | 0.1 | 0.1 | 0.1
2018-06-19 | 0.1 | 0.1 | 0.1
2018-06-20 | 0.1 | 0.1 | 0.1
2018-06-21 | 0.1 | 0.1 | 0.1
2018-06-22 | 0.1 | 0.1 | 0.1
2018-06-23 | 0.1 | 0.1 | 0.1
2018-06-24 | 0.1 | 0.1 | 0.1
2018-06-25 | 0.1 | 0.1 | 0.1
2018-06-26 | 0.1 | 0.1 | 0.1
2018-06-27 | 0.1 | 0.1 | 0.1
2018-06-28 | 0.1 | 0.1 | 0.1
2018-06-29 | 0.1 | 0.1 | 0.1
2018-06-30 | 0.1 | 0.1 | 0.1
2018-07-01 | 0.1 | 0.1 | 0.1
2018-07-02 | 0.1 | 0.1 | 0.1
2018-07-03 | 0.1 | 0.1 | 0.1
2018-07-04 | 0.1 | 0.1 | 0.1
2018-07-05 | 0.1 | 0.1 | 0.1
2018-07-06 | 0.1 | 0.1 | 0.1
2018-07-07 | 0.1 | 0.1 | 0.1
2018-07-08 | 0.1 | 0.1 | 0.1
2018-07-09 | 0.1 | 0.1 | 0.1
2018-07-10 | 0.1 | 0.1 | 0.1
2018-07-11 | 0.1 | 0.1 | 0.1
2018-07-12 | 0.1 | 0.1 | 0.1
2018-07-13 | 0.1 | 0.1 | 0.1
2018-07-14 | 0.1 | 0.1 | 0.1
2018-07-15 | 0.1 | 0.1 | 0.1
2018-07-16 | 0.1 | 0.1 | 0.1
2018-07-17 | 0.1 | 0.1 | 0.1
2018-07-18 | 0.1 | 0.1 | 0.1
2018-07-19 | 0.1 | 0.1 | 0.1
2018-07-20 | 0.1 | 0.1 | 0.1
2018-07-21 | 0.1 | 0.1 | 0.1
2018-07-22 | 0.1 | 0.1 | 0.1
2018-07-23 | 0.1 | 0.1 | 0.1
2018-07-24 | 0.1 | 0.1 | 0.1
2018-07-25 | 0.1 | 0.1 | 0.1
2018-07-26 | 0.1 | 0.1 | 0.1
2018-07-27 | 0.1 | 0.1 | 0.1
2018-07-28 | 0.1 | 0.1 | 0.1
2018-07-29 | 0.1 | 0.1 | 0.1
2018-07-30 | 0.1 | 0.1 | 0.1
2018-07-31 | 0.1 | 0.1 | 0.1
2018-08-01 | 0.1 | 0.1 | 0.1
2018-08-02 | 0.1 | 0.1 | 0.1
2018-08-03 | 0.1 | 0.1 | 0.1
2018-08-04 | 0.1 | 0.1 | 0.1
2018-08-05 | 0.1 | 0.1 | 0.1
2018-08-06 | 0.1 | 0.1 | 0.1
2018-08-07 | 0.1 | 0.1 | 0.1
2018-08-08 | 0.1 | 0.1 | 0.1
2018-08-09 | 0.1 | 0.1 | 0.1
2018-08-10 | 0.1 | 0.1 | 0.1
2018-08-11 | 0.1 | 0.1 | 0.1
2018-08-12 | 0.1 | 0.1 | 0.1
2018-08-13 | 0.1 | 0.1 | 0.1
2018-08-14 | 0.1 | 0.1 | 0.1
2018-08-15 | 0.1 | 0.1 | 0.1
2018-08-16 | 0.1 | 0.1 | 0.1
2018-08-17 | 0.1 | 0.1 | 0.1
2018-08-18 | 0.1 | 0.1 | 0.1
2018-08-19 | 0.1 | 0.1 | 0.1
2018-08-20 | 0.1 | 0.1 | 0.1
2018-08-21 | 0.1 | 0.1 | 0.1
2018-08-22 | 0.1 | 0.1 | 0.1
2018-08-23 | 0.1 | 0.1 | 0.1
2018-08-24 | 0.1 | 0.1 | 0.1
2018-08-25 | 0.1 | 0.1 | 0.1
2018-08-26 | 0.1 | 0.1 | 0.1
2018-08-27 | 0.1 | 0.1 | 0.1
2018-08-28 | 0.1 | 0.1 | 0.1
2018-08-29 | 0.1 | 0.1 | 0.1
2018-08-30 | 0.1 | 0.1 | 0.1
2018-08-31 | 0.1 | 0.1 | 0.1
2018-09-01 | 0.1 | 0.1 | 0.1
2018-09-02 | 0.1 | 0.1 | 0.1
2018-09-03 | 0.1 | 0.1 | 0.1
2018-09-04 | 0.1 | 0.1 | 0.1
2018-09-05 | 0.1 | 0.1 | 0.1
2018-09-06 | 0.1 | 0.1 | 0.1
2018-09-07 | 0.1 | 0.1 | 0.1
2018-09-08 | 0.1 | 0.1 | 0.1
2018-09-09 | 0.1 | 0.1 | 0.1
2018-09-10 | 0.1 | 0.1 | 0.1
2018-09-11 | 0.1 | 0.1 | 0.1
2018-09-12 | 0.1 | 0.1 | 0.1
2018-09-13 | 0.1 | 0.1 | 0.1
2018-09-14 | 0.1 | 0.1 | 0.1
2018-09-15 | 0.1 | 0.1 | 0.1
2018-09-16 | 0.1 | 0.1 | 0.1
2018-09-17 | 0.1 | 0.1 | 0.1
2018-09-18 | 0.1 | 0.1 | 0.1
2018-09-19 | 0.1 | 0.1 | 0.1
2018-09-20 | 0.1 | 0.1 | 0.1
2018-09-21 | 0.1 | 0.1 | 0.1
2018-09-22 | 0.1 | 0.1 | 0.1
2018-09-23 | 0.1 | 0.1 | 0.1
2018-09-24 | 0.1 | 0.1 | 0.1
2018-09-25 | 0.1 | 0.1 | 0.1
2018-09-26 | 0.1 | 0.1 | 0.1
2018-09-27 | 0.1 | 0.1 | 0.1
2018-09-28 | 0.1 | 0.1 | 0.1
2018-09-29 | 0.1 | 0.1 | 0.1
2018-09-30 | 0.1 | 0.1 | 0.1
2018-10-01 | 0.1 | 0.1 | 0.1
2018-10-02 | 0.1 | 0.1 | 0.1
2018-10-03 | 0.1 | 0.1 | 0.1
2018-10-04 | 0.1 | 0.1 | 0.1
2018-10-05 | 0.1 | 0.1 | 0.1
2018-10-06 | 0.1 | 0.1 | 0.1
2018-10-07 | 0.1 | 0.1 | 0.1
2018-10-08 | 0.1 | 0.1 | 0.1
2018-10-09 | 0.1 | 0.1 | 0.1
2018-10-10 | 0.1 | 0.1 | 0.1
2018-10-11 | 0.1 | 0.1 | 0.1
2018-10-12 | 0.1 | 0.1 | 0.1
2018-10-13 | 0.1 | 0.1 | 0.1
2018-10-14 | 0.1 | 0.1 | 0.1
2018-10-15 | 0.1 | 0.1 | 0.1
2018-10-16 | 0.1 | 0.1 | 0.1
2018-10-17 | 0.1 | 0.1 | 0.1
2018-10-18 | 0.1 | 0.1 | 0.1
2018-10-19 | 0.1 | 0.1 | 0.1
2018-10-20 | 0.1 | 0.1 | 0.1
2018-10-21 | 0.1 | 0.1 | 0.1
2018-10-22 | 0.1 | 0.1 | 0.1
2018-10-23 | 0.1 | 0.1 | 0.1
2018-10-24 | 0.1 | 0.1 | 0.1
2018-10-25 | 0.1 | 0.1 | 0.1
2018-10-26 | 0.1 | 0.1 | 0.1
2018-10-27 | 0.1 | 0.1 | 0.1
2018-10-28 | 0.1 | 0.1 | 0.1
2018-10-29 | 0.1 | 0.1 | 0.1
2018-10-30 | 0.1 | 0.1 | 0.1
2018-10-31 | 0.1 | 0.1 | 0.1
2018-11-01 | 0.1 | 0.1 | 0.1
2018-11-02 | 0.1 | 0.1 | 0.1
2018-11-03 | 0.1 | 0.1 | 0.1
2018-11-04 | 0.1 | 0.1 | 0.1
2018-11-05 | 0.1 | 0.1 | 0.1
2018-11-06 | 0.1 | 0.1 | 0.1
2018-11-07 | 0.1 | 0.1 | 0.1
2018-11-08 | 0.1 | 0.1 | 0.1
2018-11-09 | 0.1 | 0.1 | 0.1
2018-11-10 | 0.1 | 0.1 | 0.1
2018-11-11 | 0.1 | 0.1 | 0.1
2018-11-12 | 0.1 | 0.1 | 0.1
2018-11-13 | 0.1 | 0.1 | 0.1
2018-11-14 | 0.1 | 0.1 | 0.1
2018-11-15 | 0.1 | 0.1 | 0.1
2018-11-16 | 0.1 | 0.1 | 0.1
2018-11-17 | 0.1 | 0.1 | 0.1
2018-11-18 | 0.1 | 0.1 | 0.1
2018-11-19 | 0.1 | 0.1 | 0.1
2018-11-20 | 0.1 | 0.1 | 0.1
2018-11-21 | 0.1 | 0.1 | 0.1
2018-11-22 | 0.1 | 0.1 | 0.1
2018-11-23 | 0.1 | 0.1 | 0.1
2018-11-24 | 0.1 | 0.1 | 0.1
2018-11-25 | 0.1 | 0.1 | 0.1
2018-11-26 | 0.1 | 0.1 | 0.1
2018-11-27 | 0.1 | 0.1 | 0.1
2018-11-28 | 0.1 | 0.1 | 0.1
2018-11-29 | 0.1 | 0.1 | 0.1
2018-11-30 | 0.1 | 0.1 | 0.1
2018-12-01 | 0.1 | 0.1 | 0.1
2018-12-02 | 0.1 | 0.1 | 0.1
2018-12-03 | 0.1 | 0.1 | 0.1
2018-12-04 | 0.1 | 0.1 | 0.1
2018-12-05 | 0.1 | 0.1 | 0.1
2018-12-06 | 0.1 | 0.1 | 0.1
2018-12-07 | 0.1 | 0.1 | 0.1
2018-12-08 | 0.1 | 0.1 | 0.1
2018-12-09 | 0.1 | 0.1 | 0.1
2018-12-10 | 0.1 | 0.1 | 0.1
2018-12-11 | 0.1 | 0.1 | 0.1
2018-12-12 | 0.1 | 0.1 | 0.1
2018-12-13 | 0.1 | 0.1 | 0.1
2018-12-14 | 0.1 | 0.1 | 0.1
2018-12-15 | 0.1 | 0.1 | 0.1
2018-12-16 | 0.1 | 0.1 | 0.1
2018-12-17 | 0.1 | 0.1 | 0.1
2018-12-18 | 0.1 | 0.1 | 0.1
2018-12-19 | 0.1 | 0.1 | 0.1
2018-12-20 | 0.1 | 0.1 | 0.1
2018-12-21 | 0.1 | 0.1 | 0.1
2018-12-22 | 0.1 | 0.1 | 0.1
2018-12-23 | 0.1 | 0.1 | 0.1
2018-12-24 | 0.1 | 0.1 | 0.1
2018-12-25 | 0.1 | 0.1 | 0.1
2018-12-26 | 0.1 | 0.1 | 0.1
2018-12-27 | 0.1 | 0.1 | 0.1
2018-12-28 | 0.1 | 0.1 | 0.1
2018-12-29 | 0.1 | 0.1 | 0.1
2018-12-30 | 0.1 | 0.1 | 0.1
2018-12-31 | 0.1 | 0.1 | 0.1
2019-01-01 | 0.1 | 0.1 | 0.1
2019-01-02 | 0.1 | 0.1 | 0.1
2019-01-03 | 0.1 | 0.1 | 0.1
2019-01-04 | 0.1 | 0.1 | 0.1
2019-01-05 | 0.1 | 0.1 | 0.1
2019-01-06 | 0.1 | 0.1 | 0.1
2019-01-07 | 0.1 | 0.1 | 0.1
2019-01-08 | 0.1 | 0.1 | 0.1
2019-01-09 | 0.1 | 0.1 | 0.1
2019-01-10 | 0.1 | 0.1 | 0.1
2019-01-11 | 0.1 | 0.1 | 0.1
2019-01-12 | 0.1 | 0.1 | 0.1
2019-01-13 | 0.1 | 0.1 | 0.1
2019-01-14 | 0.1 | 0.1 | 0.1
2019-01-15 | 0.1 | 0.1 | 0.1
2019-01-16 | 0.1 | 0.1 | 0.1
2019-01-17 | 0.1 | 0.1 | 0.1
2019-01-18 | 0.1 | 0.1 | 0.1
2019-01-19 | 0.1 | 0.1 | 0.1
2019-01-20 | 0.1 | 0.1 | 0.1
2019-01-21 | 0.1 | 0.1 | 0.1
2019-01-22 | 0.1 | 0.1 | 0.1
2019-01-23 | 0.1 | 0.1 | 0.1
2019-01-24 | 0.1 | 0.1 | 0.1
2019-01-25 | 0.1 | 0.1 | 0.1
2019-01-26 | 0.1 | 0.1 | 0.1
2019-01-27 | 0.1 | 0.1 | 0.1
2019-01-28 | 0.1 | 0.1 | 0.1
2019-01-29 | 0.1 | 0.1 | 0.1
2019-01-30 | 0.1 | 0.1 | 0.1
2019-01-31 | 0.1 | 0.1 | 0.1
2019-02-01 | 0.1 | 0.1 | 0.1
2019-02-02 | 0.1 | 0.1 | 0.1
2019-02-03 | 0.1 | 0.1 | 0.1
2019-02-04 | 0.1 | 0.1 | 0.1
2019-02-05 | 0.1 | 0.1 | 0.1
2019-02-06 | 0.1 | 0.1 | 0.1
2019-02-07 | 0.1 | 0.1 | 0.1
2019-02-08 | 0.1 | 0.1 | 0.1
2019-02-09 | 0.1 | 0.1 | 0.1
2019-02-10 | 0.1 | 0.1 | 0.1
2019-02-11 | 0.1 | 0.1 | 0.1
2019-02-12 | 0.1 | 0.1 | 0.1
2019-02-13 | 0.1 | 0.1 | 0.1
2019-02-14 | 0.1 | 0.1 | 0.1
2019-02-15 | 0.1 | 0.1 | 0.1
2019-02-16 | 0.1 | 0.1 | 0.1
2019-02-17 | 0.1 | 0.1 | 0.1
2019-02-18 | 0.1 | 0.1 | 0.1
2019-02-19 | 0.1 | 0.1 | 0.1
2019-02-20 | 0.1 | 0.1 | 0.1
2019-02-21 | 0.1 | 0.1 | 0.1
2019-02-22 | 0.1 | 0.1 | 0.1
2019-02-23 | 0.1 | 0.1 | 0.1
2019-02-24 | 0.1 | 0.1 | 0.1
2019-02-25 | 0.1 | 0.1 | 0.1
2019-02-26 | 0.1 | 0.1 | 0.1
2019-02-27 | 0.1 | 0.1 | 0.1
2019-02-28 | 0.1 | 0.1 | 0.1
2019-03-01 | 0.1 | 0.1 | 0.1
2019-03-02 | 0.1 | 0.1 | 0.1
2019-03-03 | 0.1 | 0.1 | 0.1
2019-03-04 | 0.1 | 0.1 | 0.1
2019-03-05 | 0.1 | 0.1 | 0.1
2019-03-06 | 0.1 | 0.1 | 0.1
2019-03-07 | 0.1 | 0.1 | 0.1
2019-03-08 | 0.1 | 0.1 | 0.1
2019-03-09 | 0.1 | 0.1 | 0.1
2019-03-10 | 0.1 | 0.1 | 0.1
2019-03-11 | 0.1 | 0.1 | 0.1
2019-03-12 | 0.1 | 0.1 | 0.1
2019-03-13 | 0.1 | 0.1 | 0.1
2019-03-14 | 0.1 | 0.1 | 0.1
2019-03-15 | 0.1 | 0.1 | 0.1
2019-03-16 | 0.1 | 0.1 | 0.1
2019-03-17 | 0.1 | 0.1 | 0.1
2019-03-18 | 0.1 | 0.1 | 0.1
2019-03-19 | 0.1 | 0.1 | 0.1
2019-03-20 | 0.1 | 0.1 | 0.1
2019-03-21 | 0.1 | 0.1 | 0.1
2019-03-22 | 0.1 | 0.1 | 0.1
2019-03-23 | 0.1 | 0.1 | 0.1
2019-03-24 | 0.1 | 0.1 | 0.1
2019-03-25 | 0.1 | 0.1 | 0.1
2019-03-26 | 0.1 | 0.1 | 0.1
2019-03-27 | 0.1 | 0.1 | 0.1
2019-03-28 | 0.1 | 0.1 | 0.1
2019-03-29 | 0.1 | 0.1 | 0.1
2019-03-30 | 0.1 | 0.1 | 0.1
2019-03-31 | 0.1 | 0.1 | 0.1
2019-04-01 | 0.1 | 0.1 | 0.1
2019-04-02 | 0.1 | 0.1 | 0.1
2019-04-03 | 0.1 | 0.1 | 0.1
2019-04-04 | 0.1 | 0.1 | 0.1
2019-04-05 | 0.1 | 0.1 | 0.1
2019-04-06 | 0.1 | 0.1 | 0.1
2019-04-07 | 0.1 | 0.1 | 0.1
2019-04-08 | 0.1 | 0.1 | 0.1
2019-04-09 | 0.1 | 0.1 | 0.1
2019-04-10 | 0.1 | 0.1 | 0.1
2019-04-11 | 0.1 | 0.1 | 0.1
2019-04-12 | 0.1 | 0.1 | 0.1
2019-04-13 | 0.1 | 0.1 | 0.1
2019-04-14 | 0.1 | 0.1 | 0.1
2019-04-15 | 0.1 | 0.1 | 0.1
2019-04-16 | 0.1 | 0.1 | 0.1
2019-04-17 | 0.1 | 0.1 | 0.1
2019-04-18 | 0.1 | 0.1 | 0.1
2019-04-19 | 0.1 | 0.1 | 0.1
2019-04-20 | 0.1 | 0.1 | 0.1
2019-04-21 | 0.1 | 0.1 | 0.1
2019-04-22 | 0.1 | 0.1 | 0.1
2019-04-23 | 0.1 | 0.1 | 0.1
2019-04-24 | 0.1 | 0.1 | 0.1
2019-04-25 | 0.1 | 0.1 | 0.1
2019-04-26 | 0.1 | 0.1 | 0.1
2019-04-27 | 0.1 | 0.1 | 0.1
2019-04-28 | 0.1 | 0.1 | 0.1
2019-04-29 | 0.1 | 0.1 | 0.1
2019-04-30 | 0.1 | 0.1 | 0.1
2019-05-01 | 0.1 | 0.1 | 0.1
2019-05-02 | 0.1 | 0.1 | 0.1
2019-05-03 | 0.1 | 0.1 | 0.1
2019-05-04 | 0.1 | 0.1 | 0.1
2019-05-05 | 0.1 | 0.1 | 0.1
2019-05-06 | 0.1 | 0.1 | 0.1
2019-05-07 | 0.1 | 0.1 | 0.1
2019-05-08 | 0.1 | 0.1 | 0.1
2019-05-09 | 0.1 | 0.1 | 0.1
2019-05-10 | 0.1 | 0.1 | 0.1
2019-05-11 | 0.1 | 0.1 | 0.1
2019-05-12 | 0.1 | 0.1 | 0.1
2019-05-13 | 0.1 | 0.1 | 0.1
2019-05-14 | 0.1 | 0.1 | 0.1
2019-05-15 | 0.1 | 0.1 | 0.1
2019-05-16 | 0.1 | 0.1 | 0.1
2019-05-17 | 0.1 | 0.1 | 0.1
2019-05-18 | 0.1 | 0.1 | 0.1
2019-05-19 | 0.1 | 0.1 | 0.1
2019-05-20 | 0.1 | 0.1 | 0.1
2019-05-21 | 0.1 | 0.1 | 0.1
2019-05-22 | 0.1 | 0.1 | 0.1
2019-05-23 | 0.1 | 0.1 | 0.1
2019-05-24 | 0.1 | 0.1 | 0.1
2019-05-25 | 0.1 | 0.1 | 0.1
2019-05-26 | 0.1 | 0.1 | 0.1
2019-05-27 | 0.1 | 0.1 | 0.1
2019-05-28 | 0.1 | 0.1 | 0.1
2019-05-29 | 0.1 | 0.1 | 0.1
2019-05-30 | 0.1 | 0.1 | 0.1
2019-05-31 | 0.1 | 0.1 | 0.1
2019-06-01 | 0.1 | 0.1 | 0.1
2019-06-02 | 0.1 | 0.1 | 0.1
2019-06-03 | 0.1 | 0.1 | 0.1
2019-06-04 | 0.1 | 0.1 | 0.1
2019-06-05 | 0.1 | 0.1 | 0.1
2019-06-06 | 0.1 | 0.1 | 0.1
2019-06-07 | 0.1 | 0.1 | 0.1
2019-06-08 | 0.1 | 0.1 | 0.1
2019-06-09 | 0.1 | 0.1 | 0.1
2019-06-10 | 0.1 | 0.1 | 0.1
2019-06-11 | 0.1 | 0.1 | 0.1
2019-06-12 | 0.1 | 0.1 | 0.1
2019-06-13 | 0.1 | 0.1 | 0.1
2019-06-14 | 0.1 | 0.1 | 0.1
2019-06-15 | 0.1 | 0.1 | 0.1
2019-06-16 | 0.1 | 0.1 | 0.1
2019-06-17 | 0.1 | 0.1 | 0.1
2019-06-18 | 0.1 | 0.1 | 0.1
2019-06-19 | 0.1 | 0.1 | 0.1
2019-06-20 | 0.1 | 0.1 | 0.1
2019-06-21 | 0.1 | 0.1 | 0.1
2019-06-22 | 0.1 | 0.1 | 0.1
2019-06-23 | 0.1 | 0.1 | 0.1
2019-06-24 | 0.1 | 0.1 | 0.1
2019-06-25 | 0.1 | 0.1 | 0.1
2019-06-26 | 0.1 | 0.1 | 0.1
2019-06-27 | 0.1 | 0.1 | 0.1
2019-06-28 | 0.1 | 0.1 | 0.1
2019-06-29 | 0.1 | 0.1 | 0.1
2019-06-30 | 0.1 | 0.1 | 0.1
2019-07-01 | 0.1 | 0.1 | 0.1
2019-07-02 | 0.1 | 0.1 | 0.1
2019-07-03 | 0.1 | 0.1 | 0.1
2019-07-04 | 0.1 | 0.1 | 0.1
2019-07-05 | 0.1 | 0.1 | 0.1
2019-07-06 | 0.1 | 0.1 | 0.1
2019-07-07 | 0.1 | 0.1 | 0.1
2019-07-08 | 0.1 | 0.1 | 0.1
2019-07-09 | 0.1 | 0.1 | 0.1
2019-07-10 | 0.1 | 0.1 | 0.1
2019-07-11 | 0.1 | 0.1 | 0.1
2019-07-12 | 0.1 | 0.1 | 0.1
2019-07-13 | 0.1 | 0.1 | 0.1
2019-07-14 | 0.1 | 0.1 | 0.1
2019-07-15 | 0.1 | 0.1 | 0.1
2019-07-16 | 0.1 | 0.1 | 0.1
2019-07-17 | 0.1 | 0.1 | 0.1
2019-07-18 | 0.1 | 0.1 | 0.1
2019-07-19 | 0.1 | 0.1 | 0.1
2019-07-20 | 0.1 | 0.1 | 0.1
2019-07-21 | 0.1 | 0.1 | 0.1
2019-07-22 | 0.1 | 0.1 | 0.1
2019-07-23 | 0.1 | 0.1 | 0.1
2019-07-24 | 0.1 | 0.1 | 0.1
2019-07-25 | 0.1 | 0.1 | 0.1
2019-07-26 | 0.1 | 0.1 | 0.1
2019-07-27 | 0.1 | 0.1 | 0.1
2019-07-28 | 0.1 | 0.1 | 0.1
2019-07-29 | 0.1 | 0.1 | 0.1
2019-07-30 | 0.1 | 0.1 | 0.1
2019-07-31 | 0.1 | 0.1 | 0.1
2019-08-01 | 0.1 | 0.1 | 0.1
2019-08-02 | 0.1 | 0.1 | 0.1
2019-08-03 | 0.1 | 0.1 | 0.1
2019-08-04 | 0.1 | 0.1 | 0.1
2019-08-05 | 0.1 | 0.1 | 0.1
2019-08-06 | 0.1 | 0.1 | 0.1
2019-08-07 | 0.1 | 0.1 | 0.1
2019-08-08 | 0.1 | 0.1 | 0.1
2019-08-09 | 0.1 | 0.1 | 0.1
2019-08-10 | 0.1 | 0.1 | 0.1
2019-08-11 | 0.1 | 0.1 | 0.1
2019-08-12 | 0.1 | 0.1 | 0.1
2019-08-13 | 0.1 | 0.1 | 0.1
2019-08-14 | 0.1 | 0.1 | 0.1
2019-08-15 | 0.1 | 0.1 | 0.1
2019-08-16 | 0.1 | 0.1 | 0.1
2019-08-17 | 0.1 | 0.1 | 0.1
2019-08-18 | 0.1 | 0.1 | 0.1
2019-08-19 | 0.1 | 0.1 | 0.1
2019-08-20 | 0.1 | 0.1 | 0.1
2019-08-21 | 0.1 | 0.1 | 0.1
2019-08-22 | 0.1 | 0.1 | 0.1
2019-08-23 | 0.1 | 0.1 | 0.1
2019-08-24 | 0.1 | 0.1 | 0.1
2019-08-25 | 0.1 | 0.1 | 0.1
2019-08-26 | 0.1 | 0.1 | 0.1
2019-08-27 | 0.1 | 0.1 | 0.1
2019-08-28 | 0.1 | 0.1 | 0.1
2019-08-29 | 0.1 | 0.1 | 0.1
2019-08-30 | 0.1 | 0.1 | 0.1
2019-08-31 | 0.1 | 0.1 | 0.1
2019-09-01 | 0.1 | 0.1 | 0.1
2019-09-02 | 0.1 | 0.1 | 0.1
2019-09-03 | 0.1 | 0.1 | 0.1
2019-09-04 | 0.1 | 0.1 | 0.1
2019-09-05 | 0.1 | 0.1 | 0.1
2019-09-06 | 0.1 | 0.1 | 0.1
2019-09-07 | 0.1 | 0.1 | 0.1
2019-09-08 | 0.1 | 0.1 | 0.1
2019-09-09 | 0.1 | 0.1 | 0.1
2019-09-10 | 0.1 | 0.1 | 0.1
2019-09-11 | 0.1 | 0.1 | 0.1
2019-09-12 | 0.1 | 0.1 | 0.1
2019-09-13 | 0.1 | 0.1 | 0.1
2019-09-14 | 0.1 | 0.1 | 0.1
2019-09-15 | 0.1 | 0.1 | 0.1
2019-09-16 | 0.1 | 0.1 | 0.1
2019-09-17 | 0.1 | 0.1 | 0.1
2019-09-18 | 0.1 | 0.1 | 0.1
2019-09-19 | 0.1 | 0.1 | 0.1
2019-09-20 | 0.1 | 0.1 | 0.1
2019-09-21 | 0.1 | 0.1 | 0.1
2019-09-22 | 0.1 | 0.1 | 0.1
2019-09-23 | 0.1 | 0.1 | 0.1
2019-09-24 | 0.1 | 0.1 | 0.1
2019-09-25 | 0.1 | 0.1 | 0.1
2019-09-26 | 0.1 | 0.1 | 0.1
2019-09-27 | 0.1 | 0.1 | 0.1
2019-09-28 | 0.1 | 0.1 | 0.1
2019-09-29 | 0.1 | 0.1 | 0.1
2019-09-30 | 0.1 | 0.1 | 0.1
2019-10-01 | 0.1 | 0.1 | 0.1
2019-10-02 | 0.1 | 0.1 | 0.1
2019-10-03 | 0.1 | 0.1 | 0.1
2019-10-04 | 0.1 | 0.1 | 0.1
2019-10-05 | 0.1 | 0.1 | 0.1
2019-10-06 | 0.1 | 0.1 | 0.1
2019-10-07 | 0.1 | 0.1 | 0.1
2019-10-08 | 0.1 | 0.1 | 0.1
2019-10-09 | 0.1 | 0.1 | 0.1
2019-10-10 | 0.1 | 0.1 | 0.1
2019-10-11 | 0.1 | 0.1 | 0.1
2019-10-12 | 0.1 | 0.1 | 0.1
2019-10-13 | 0.1 | 0.1 | 0.1
2019-10-14 | 0.1 | 0.1 | 0.1
2019-10-15 | 0.1 | 0.1 | 0.1
2019-10-16 | 0.1 | 0.1 | 0.1
2019-10-17 | 0.1 | 0.1 | 0.1
2019-10-18 | 0.1 | 0.1 | 0.1
2019-10-19 | 0.1 | 0.1 | 0.1
2019-10-20 | 0.1 | 0.1 | 0.1
2019-10-21 | 0.1 | 0.1 | 0.1
2019-10-22 | 0.1 | 0.1 | 0.1
2019-10-23 | 0.1 | 0.1 | 0.1
2019-10-24 | 0.1 | 0.1 | 0.1
2019-10-25 | 0.1 | 0.1 | 0.1
2019-10-26 | 0.1 | 0.1 | 0.1
2019-10-27 | 0.1 | 0.1 | 0.1
2019-10-28 | 0.1 | 0.1 | 0.1
2019-10-29 | 0.1 | 0.1 | 0.1
2019-10-30 | 0.1 | 0.1 | 0.1
2019-10-31 | 0.1 | 0.1 | 0.1
2019-11-01 | 0.1 | 0.1 | 0.1
2019-11-02 | 0.1 | 0.1 | 0.1
2019-11-03 | 0.1 | 0.1 | 0.1
2019-11-04 | 0.1 | 0.1 | 0.1
2019-11-05 | 0.1 | 0.1 | 0.1
2019-11-06 | 0.1 | 0.1 | 0.1
2019-11-07 | 0.1 | 0.1 | 0.1
2019-11-08 | 0.1 | 0.1 | 0.1
2019-11-09 | 0.1 | 0.1 | 0.1
2019-11-10 | 0.1 | 0.1 | 0.1
2019-11-11 | 0.1 | 0.1 | 0.1
2019-11-12 | 0.1 | 0.1 | 0.1
2019-11-13 | 0.1 | 0.1 | 0.1
2019-11-14 | 0.1 | 0.1 | 0.1
2019-11-15 | 0.1 | 0.1 | 0.1
2019-11-16 | 0.1 | 0.1 | 0.1
2019-11-17 | 0.1 | 0.1 | 0.1
2019-11-18 | 0.1 | 0.1 | 0.1
2019-11-19 | 0.1 | 0.1 | 0.1
2019-11-20 | 0.1 | 0.1 | 0.1
2019-11-21 | 0.1 | 0.1 | 0.1
2019-11-22 | 0.1 | 0.1 | 0.1
2019-11-23 | 0.1 | 0.1 | 0.1
2019-11-24 | 0.1 | 0.1 | 0.1
2019-11-25 | 0.1 | 0.1 | 0.1
2019-11-26 | 0.1 | 0.1 | 0.1
2019-11-27 | 0.1 | 0.1 | 0.1
2019-11-28 | 0.1 | 0.1 | 0.1
2019-11-29 | 0.1 | 0.1 | 0.1
2019-11-30 | 0.1 | 0.1 | 0.1
2019-12-01 | 0.1 | 0.1 | 0.1
2019-12-02 | 0.1 | 0.1 | 0.1
2019-12-03 | 0.1 | 0.1 | 0.1
2019-12-04 | 0.1 | 0.1 | 0.1
2019-12-05 | 0.1 | 0.1 | 0.1
2019-12-06 | 0.1 | 0.1 | 0.1
2019-12-07 | 0.1 | 0.1 | 0.1
2019-12-08 | 0.1 | 0.1 | 0.1
2019-12-09 | 0.1 | 0.1 | 0.1
2019-12-10 | 0.1 | 0.1 | 0.1
2019-12-11 | 0.1 | 0.1 | 0.1
2019-12-12 | 0.1 | 0.1 | 0.1
2019-12-13 | 0.1 | 0.1 | 0.1
2019-12-14 | 0.1 | 0.1 | 0.1
2019-12-15 | 0.1 | 0.1 | 0.1
2019-12-16 | 0.1 | 0.1 | 0.1
2019-12-17 | 0.1 | 0.1 | 0.1
2019-12-18 | 0.1 | 0.1 | 0.1
2019-12-19 | 0.1 | 0.1 | 0.1
2019-12-20 | 0.1 | 0.1 | 0.1
2019-12-21 | 0.1 | 0.1 | 0.1
2019-12-22 | 0.1 | 0.1 | 0.1
2019-12-23 | 0.1 | 0.1 | 0.1
2019-12-24 | 0.1 | 0.1 | 0.1
2019-12-25 | 0.1 | 0.1 | 0.1
2019-12-26 | 0.1 | 0.1 | 0.1
2019-12-27 | 0.1 | 0.1 | 0.1
2019-12-28 | 0.1 | 0.1 | 0.1
2019-12-29 | 0.1 | 0.1 | 0.1
2019-12-30 | 0.1 | 0.1 | 0.1
2019-12-31 | 0.1 | 0.1 | 0.1
2020-01-01 | 0.1 | 0.1 | 0.1
2020-01-02 | 0.1 | 0.1 | 0.1
2020-01-03 | 0.1 | 0.1 | 0.1
2020-01-04 | 0.1 | 0.1 | 0.1
2020-01-05 | 0.1 | 0.1 | 0.1
2020-01-06 | 0.1 | 0.1 | 0.1
2020-01-07 | 0.1 | 0.1 | 0.1
2020-01-08 | 0.1 | 0.1 | 0.1
2020-01-09 | 0.1 | 0.1 | 0.1
2020-01-10 | 0.1 | 0.1 | 0.1
2020-01-11 | 0.1 | 0.1 | 0.1
2020-01-12 | 0.1 | 0.1 | 0.1
2020-01-13 | 0.1 | 0.1 | 0.1
2020-01-14 | 0.1 | 0.1 | 0.1
2020-01-15 | 0.1 | 0.1 | 0.1
2020-01-16 | 0.1 | 0.1 | 0.1
2020-01-17 | 0.1 | 0.1 | 0.1
2020-01-18 | 0.1 | 0.1 | 0.1
2020-01-19 | 0.1 | 0.1 | 0.1
2020-01-20 | 0.1 | 0.1 | 0.1
2020-01-21 | 0.1 | 0.1 | 0.1
2020-01-22 | 0.1 | 0.1 | 0.1
2020-01-23 | 0.1 | 0.1 | 0.1
2020-01-24 | 0.1 | 0.1 | 0.1
2020-01-25 | 0.1 | 0.1 | 0.1
2020-01-26 | 0.1 | 0.1 | 0.1
2020-01-27 | 0.1 | 0.1 | 0.1
2020-01-28 | 0.1 | 0.1 | 0.1
2020-01-29 | 0.1 | 0.1 | 0.1
2020-01-30 | 0.1 | 0.1 | 0.1
2020-01-31 | 0.1 | 0.1 | 0.1
2020-02-01 | 0.1 | 0.1 | 0.1
2020-02-02 | 0.1 | 0.1 | 0.1
2020-02-03 | 0.1 | 0.1 | 0.1
2020-02-04 | 0.1 | 0.1 | 0.1
2020-02-05 | 0.1 | 0.1 | 0.1
2020-02-06 | 0.1 | 0.1 | 0.1
2020-02-07 | 0.1 | 0.1 | 0.1
2020-02-08 | 0.1 | 0.1 | 0.1
2020-02-09 | 0.1 | 0.1 | 0.1
2020-02-10 | 0.1 | 0.1 | 0.1
2020-02-11 | 0.1 | 0.1 | 0.1
2020-02-12 | 0.1 | 0.1 | 0.1
2020-02-13 | 0.1 | 0.1 | 0.1
2020-02-14 | 0.1 | 0.1 | 0.1
2020-02-15 | 0.1 | 0.1 | 0.1
2020-02-16 | 0.1 | 0.1 | 0.1
2020-02-17 | 0.1 | 0.1 | 0.1
2020-02-18 | 0.1 | 0.1 | 0.1
2020-02-19 | 0.1 | 0.1 | 0.1
2020-02-20 | 0.1 | 0.1 | 0.1
2020-02-21 | 0.1 | 0.1 | 0.1
2020-02-22 | 0.1 | 0.1 | 0.1
2020-02-23 | 0.1 | 0.1 | 0.1
2020-02-24 | 0.1 | 0.1 | 0.1
2020-02-25 | 0.1 | 0.1 | 0.1
2020-02-26 | 0.1 | 0.1 | 0.1
2020-02-27 | 0.1 | 0.1 | 0.1
2020-02-28 | 0.1 | 0.1 | 0.1
2020-02-29 | 0.1 | 0.1 | 0.1
2020-03-01 | 0.1 | 0.1 | 0.1
2020-03-02 | 0.1 | 0.1 | 0.1
2020-03-03 | 0.1 | 0.1 | 0.1
2020-03-04 | 0.1 | 0.1 | 0.1
2020-03-05 | 0.1 | 0.1 | 0.1
2020-03-06 | 0.1 | 0.1 | 0.1
2020-03-07 | 0.1 | 0.1 | 0.1
2020-03-08 | 0.1 | 0.1 | 0.1
2020-03-09 | 0.1 | 0.1 | 0.1
2020-03-10 | 0.1 | 0.1 | 0.1
2020-03-11 | 0.1 | 0.1 | 0.1
2020-03-12 | 0.1 | 0.1 | 0.1
2020-03-13 | 0.1 | 0.1 | 0.1
2020-03-14 | 0.1 | 0.1 | 0.1
2020-03-15 | 0.1 | 0.1 | 0.1
2020-03-16 | 0.1 | 0.1 | 0.1
2020-03-17 | 0.1 | 0.1 | 0.1
2020-03-18 | 0.1 | 0.1 | 0.1
2020-03-19 | 0.1 | 0.1 | 0.1
2020-03-20 | 0.1 | 0.1 | 0.1
2020-03-21 | 0.1 | 0.1 | 0.1
2020-03-22 | 0.1 | 0.1 | 0.1
2020-03-23 | 0.1 | 0.1 | 0.1
2020-03-24 | 0.1 | 0.1 | 0.1
2020-03-25 | 0.1 | 0.1 | 0.1
2020-03-26 | 0.1 | 0.1 | 0.1
2020-03-27 | 0.1 | 0.1 | 0.1
2020-03-28 | 0.1 | 0.1 | 0.1
2020-03-29 | 0.1 | 0.1 | 0.1
2020-03-30 | 0.1 | 0.1 | 0.1
2020-03-31 | 0.1 | 0.1 | 0.1
2020-04-01 | 0.1 | 0.1 | 0.1
2020-04-02 | 0.1 | 0.1 | 0.1
2020-04-03 | 0.1 | 0.1 | 0.1
2020-04-04 | 0.1 | 0.1 | 0.1
2020-04-05 | 0.1 | 0.1 | 0.1
2020-04-06 | 0.1 | 0.1 | 0.1
2020-04-07 | 0.1 | 0.1 | 0.1
2020-04-08 | 0.1 | 0.1 | 0.1
2020-04-09 | 0.1 | 0.1 | 0.1
2020-04-10 | 0.1 | 0.1 | 0.1
2020-04-11 | 0.1 | 0.1 | 0.1
2020-04-12 | 0.1 | 0.1 | 0.1
2020-04-13 | 0.1 | 0.1 | 0.1
2020-04-14 | 0.1 | 0.1 | 0.1
2020-04-15 | 0.1 | 0.1 | 0.1
2020-04-16 | 0.1 | 0.1 | 0.1
2020-04-17 | 0.1 | 0.1 | 0.1
2020-04-18 | 0.1 | 0.1 | 0.1
2020-04-19 | 0.1 | 0.1 | 0.1
2020-04-20 | 0.1 | 0.1 | 0.1
2020-04-21 | 0.1 | 0.1 | 0.1
2020-04-22 | 0.1 | 0.1 | 0.1
2020-04-23 | 0.1 | 0.1 | 0.1
2020-04-24 | 0.1 | 0.1 | 0.1
2020-04-25 | 0.1 | 0.1 | 0.1
2020-04-26 | 0.1 | 0.1 | 0.1
2020-04-27 | 0.1 | 0.1 | 0.1
2020-04-28 | 0.1 | 0.1 | 0.1
2020-04-29 | 0.1 | 0.1 | 0.1
2020-04-30 | 0.1 | 0.1 | 0.1
2020-05-01 | 0.1 | 0.1 | 0.1
2020-05-02 | 0.1 | 0.1 | 0.1
2020-05-03 | 0.1 | 0.1 | 0.1
2020-05-04 | 0.1 | 0.1 | 0.1
2020-05-05 | 0.1 | 0.1 | 0.1
2020-05-06 | 0.1 | 0.1 | 0.1
2020-05-07 | 0.1 | 0.1 | 0.1
2020-05-08 | 0.1 | 0.1 | 0.1
2020-05-09 | 0.1 | 0.1 | 0.1
2020-05-10 | 0.1 | 0.1 | 0.1
2020-05-11 | 0.1 | 0.1 | 0.1
2020-05-12 | 0.1 | 0.1 | 0.1
2020-05-13 | 0.1 | 0.1 | 0.1
2020-05-14 | 0.1 | 0.1 | 0.1
2020-05-15 | 0.1 | 0.1 | 0.1
2020-05-16 | 0.1 | 0.1 | 0.1
2020-05-17 | 0.1 | 0.1 | 0.1
2020-05-18 | 0.1 | 0.1 | 0.1
2020-05-19 | 0.1 | 0.1 | 0.1
2020-05-20 | 0.1 | 0.1 | 0.1
2020-05-21 | 0.1 | 0.1 | 0.1
2020-05-22 | 0.1 | 0.1 | 0.1
2020-05-23 | 0.1 | 0.1 | 0.1
2020-05-24 | 0.1 | 0.1 | 0.1
2020-05-25 | 0.1 | 0.1 | 0.1
2020-05-26 | 0.1 | 0.1 | 0.1
2020-05-27 | 0.1 | 0.1 | 0.1
2020-05-28 | 0.1 | 0.1 | 0.1
2020-05-29 | 0.1 | 0.1 | 0.1
2020-05-30 | 0.1 | 0.1 | 0.1
2020-05-31 | 0.1 | 0.1 | 0.1
2020-06-01 | 0.1 | 0.1 | 0.1
2020-06-02 | 0.1 | 0.1 | 0.1
2020-06-03 | 0.1 | 0.1 | 0.1
2020-06-04 | 0.1 | 0.1 | 0.1
2020-06-05 | 0.1 | 0.1 | 0.1
2020-06-06 | 0.1 | 0.1 | 0.1
2020-06-07 | 0.1 | 0.1 | 0.1
2020-06-08 | 0.1 | 0.1 | 0.1
2020-06-09 | 0.1 | 0.1 | 0.1
2020-06-10 | 0.1 | 0.1 | 0.1
2020-06-11 | 0.1 | 0.1 | 0.1
2020-06-12 | 0.1 | 0.1 | 0.1
2020-06-13 | 0.1 | 0.1 | 0.1
2020-06-14 | 0.1 | 0.1 | 0.1
2020-06-15 | 0.1 | 0.1 | 0.1
2020-06-16 | 0.1 | 0.1 | 0.1
2020-06-17 | 0.1 | 0.1 | 0.1
2020-06-18 | 0.1 | 0.1 | 0.1
2020-06-19 | 0.1 | 0.1 | 0.1
2020-06-20 | 0.1 | 0.1 | 0.1
2020-06-21 | 0.1 | 0.1 | 0.1
2020-06-22 | 0.1 | 0.1 | 0.1
2020-06-23 | 0.1 | 0.1 | 0.1
2020-06-24 | 0.1 | 0.1 | 0.1
2020-06-25 | 0.1 | 0.1 | 0.1
2020-06-26 | 0.1 | 0.1 | 0.1
2020-06-27 | 0.1 | 0.1 | 0.1
2020-06-28 | 0.1 | 0.1 | 0.1
2020-06-29 | 0.1 | 0.1 | 0.1
2020-06-30 | 0.1 | 0.1 | 0.1
2020-07-01 | 0.1 | 0.1 | 0.1
2020-07-02 | 0.1 | 0.1 | 0.1
2020-07-03 | 0.1 | 0.1 | 0.1
2020-07-04 | 0.1 | 0.1 | 0.1
2020-07-05 | 0.1 | 0.1 | 0.1
2020-07-06 | 0.1 | 0.1 | 0.1
2020-07-07 | 0.1 | 0.1 | 0.1
2020-07-08 | 0.1 | 0.1 | 0.1
2020-07-09 | 0.1 | 0.1 | 0.1
2020-07-10 | 0.1 | 0.1 | 0.1
2020-07-11 | 0.1 | 0.1 | 0.1
2020-07-12 | 0.1 | 0.1 | 0.1
2020-07-13 | 0.1 | 0.1 | 0.1
2020-07-14 | 0.1 | 0.1 | 0.1
2020-07-15 | 0.1 | 0.1 | 0.1
2020-07-16 | 0.1 | 0.1 | 0.1
2020-07-17 | 0.1 | 0.1 | 0.1
2020-07-18 | 0.1 | 0.1 | 0.1
2020-07-19 | 0.1 | 0.1 | 0.1
2020-07-20 | 0.1 | 0.1 | 0.1
2020-07-21 | 0.1 | 0.1 | 0.1
2020-07-22 | 0.1 | 0.1 | 0.1
2020-07-23 | 0.1 | 0.1 | 0.1
2020-07-24 | 0.1 | 0.1 | 0.1
2020-07-25 | 0.1 | 0.1 | 0.1
2020-07-26 | 0.1 | 0.1 | 0.1
2020-07-27 | 0.1 | 0.1 | 0.1
2020-07-28 | 0.1 | 0.1 | 0.1
2020-07-29 | 0.1 | 0.1 | 0.1
2020-07-30 | 0.1 | 0.1 | 0.1
2020-07-31 | 0.1 | 0.1 | 0.1
2020-08-01 | 0.1 | 0.1 | 0.1
2020-08-02 | 0.1 | 0.1 | 0.1
2020-08-03 | 0.1 | 0.1 | 0.1
2020-08-04 | 0.1 | 0.1 | 0.1
2020-08-05 | 0.1 | 0.1 | 0.1
2020-08-06 | 0.1 | 0.1 | 0.1
2020-08-07 | 0.1 | 0.1 | 0.1
2020-08-08 | 0.1 | 0.1 | 0.1
2020-08-09 | 0.1 | 0.1 | 0.1
2020-08-10 | 0.1 | 0.1 | 0.1
2020-08-11 | 0.1 | 0.1 | 0.1
2020-08-12 | 0.1 | 0.1 | 0.1
2020-08-13 | 0.1 | 0.1 | 0.1
2020-08-14 | 0.1 | 0.1 | 0.1
2020-08-15 | 0.1 | 0.1 | 0.1
2020-08-16 | 0.1 | 0.1 | 0.1
2020-08-17 | 0.1 | 0.1 | 0.1
2020-08-18 | 0.1 | 0.1 | 0.1
2020-08-19 | 0.1 | 0.1 | 0.1
2020-08-20 | 0.1 | 0.1 | 0.1
2020-08-21 | 0.1 | 0.1 | 0.1
2020-08-22 | 0.1 | 0.1 | 0.1
2020-08-23 | 0.1 | 0.1 | 0.1
2020-08-24 | 0.1 | 0.1 | 0.1
2020-08-25 | 0.1 | 0.1 | 0.1
2020-08-26 | 0.1 | 0.1 | 0.1
2020-08-27 | 0.1 | 0.1 | 0.1
2020-08-28 | 0.1 | 0.1 | 0.1
2020-08-29 | 0.1 | 0.1 | 0.1
2020-08-30 | 0.1 | 0.1 | 0.1
2020-08-31 | 0.1 | 0.1 | 0.1
2020-09-01 | 0.1 | 0.1 | 0.1
2020-09-02 | 0.1 | 0.1 | 0.1
2020-09-03 | 0.1 | 0.1 | 0.1
2020-09-04 | 0.1 | 0.1 | 0.1
2020-09-05 | 0.1 | 0.1 | 0.1
2020-09-06 | 0.1 | 0.1 | 0.1
2020-09-07 | 0.1 | 0.1 | 0.1
2020-09-08 | 0.1 | 0.1 | 0.1
2020-09-09 | 0.1 | 0.1 | 0.1
2020-09-10 | 0.1 | 0.1 | 0.1
2020-09-11 | 0.1 | 0.1 | 0.1
2020-09-12 | 0.1 | 0.1 | 0.1
2020-09-13 | 0.1 | 0.1 | 0.1
2020-09-14 | 0.1 | 0.1 | 0.1
2020-09-15 | 0.1 | 0.1 | 0.1
2020-09-16 | 0.1 | 0.1 | 0.1
2020-09-17 | 0.1 | 0.1 | 0.1
2020-09-18 | 0.1 | 0.1 | 0.1
2020-09-19 | 0.1 | 0.1 | 0.1
2020-09-20 | 0.1 | 0.1 | 0.1
2020-09-21 | 0.1 | 0.1 | 0.1
2020-09-22 | 0.1 | 0.1 | 0.1
2020-09-23 | 0.1 | 0.1 | 0.1
2020-09-24 | 0.1 | 0.1 | 0.1
2020-09-25 | 0.1 | 0.1 | 0.1
2020-09-26 | 0.1 | 0.1 | 0.1
2020-09-27 | 0.1 | 0.1 | 0.1
2020-09-28 | 0.1 | 0.1 | 0.1
2020-09-29 | 0.1 | 0.1 | 0.1
2020-09-30 | 0.1 | 0.1 | 0.1
2020-10-01 | 0.1 | 0.1 | 0.1
2020-10-02 | 0.1 | 0.1 | 0.1
2020-10-03 | 0.1 | 0.1 | 0.1
2020-10-04 | 0.1 | 0.1 | 0.1
2020-10-05 | 0.1 | 0.1 | 0.1
2020-10-06 | 0.1 | 0.1 | 0.1
2020-10-07 | 0.1 | 0.1 | 0.1
2020-10-08 | 0.1 | 0.1 | 0.1
2020-10-09 | 0.1 | 0.1 | 0.1
2020-10-10 | 0.1 | 0.1 | 0.1
2020-10-11 | 0.1 | 0.1 | 0.1
2020-10-12 | 0.1 | 0.1 | 0.1
2020-10-13 | 0.1 | 0.1 | 0.1
2020-10-14 | 0.1 | 0.1 | 0.1
2020-10-15 | 0.1 | 0.1 | 0.1
2020-10-16 | 0.1 | 0.1 | 0.1
2020-10-17 | 0.1 | 0.1 | 0.1
2020-10-18 | 0.1 | 0.1 | 0.1
2020-10-19 | 0.1 | 0.1 | 0.1
2020-10-20 | 0.1 | 0.1 | 0.1
2020-10-21 | 0.1 | 0.1 | 0.1
2020-10-22 | 0.1 | 0.1 | 0.1
2020-10-23 | 0.1 | 0.1 | 0.1
2020-10-24 | 0.1 | 0.1 | 0.1
2020-10-25 | 0.1 | 0.1 | 0.1
2020-10-26 | 0.1 | 0.1 | 0.1
2020-10-27 | 0.1 | 0.1 | 0.1
2020-10-28 | 0.1 | 0.1 | 0.1
2020-10-29 | 0.1 | 0.1 | 0.1
2020-10-30 | 0.1 | 0.1 | 0.1
2020-10-31 | 0.1 | 0.1 | 0.1
2020-11-01 | 0.1 | 0.1 | 0.1
2020-11-02 | 0.1 | 0.1 | 0.1
2020-11-03 | 0.1 | 0.1 | 0.1
2020-11-04 | 0.1 | 0.1 | 0.1
2020-11-05 | 0.1 | 0.1 | 0.1
2020-11-06 | 0.1 | 0.1 | 0.1
2020-11-07 | 0.1 | 0.1 | 0.1
2020-11-08 | 0.1 | 0.1 | 0.1
2020-11-09 | 0.1 | 0.1 | 0.1
2020-11-10 | 0.1 | 0.1 | 0.1
2020-11-11 | 0.1 | 0.1 | 0.1
2020-11-12 | 0.1 | 0.1 | 0.1
2020-11-13 | 0.1 | 0.1 | 0.1
2020-11-14 | 0.1 | 0.1 | 0.1
2020-11-15 | 0.1 | 0.1 | 0.1
2020-11-16 | 0.1 | 0.1 | 0.1
2020-11-17 | 0.1 | 0.1 | 0.1
2020-11-18 | 0.1 | 0.1 | 0.1
2020-11-19 | 0.1 | 0.1 | 0.1
2020-11-20 | 0.1 | 0.1 | 0.1
2020-11-21 | 0.1 | 0.1 | 0.1
2020-11-22 | 0.1 | 0.1 | 0.1
2020-11-23 | 0.1 | 0.1 | 0.1
2020-11-24 | 0.1 | 0.1 | 0.1
2020-11-25 | 0.1 | 0.1 | 0.1
2020-11-26 | 0.1 | 0.1 | 0.1
2020-11-27 | 0.1 | 0.1 | 0.1
2020-11-28 | 0.1 | 0.1 | 0.1
2020-11-29 | 0.1 | 0.1 | 0.1
2020-11-30 | 0.1 | 0.1 | 0.1
2020-12-01 | 0.1 | 0.1 | 0.1
2020-12-02 | 0.1 | 0.1 | 0.1
2020-12-03 | 0.1 | 0.1 | 0.1
2020-12-04 | 0.1 | 0.1 | 0.1
2020-12-05 | 0.1 | 0.1 | 0.1
2020-12-06 | 0.1 | 0.1 | 0.1
2020-12-07 | 0.1 | 0.1 | 0.1
2020-12-08 | 0.1 | 0.1 | 0.1
2020-12-09 | 0.1 | 0.1 | 0.1
2020-12-10 | 0.1 | 0.1 | 0.1
2020-12-11 | 0.1 | 0.1 | 0.1
2020-12-12 | 0.1 | 0.1 | 0.1
2020-12-13 | 0.1 | 0.1 | 0.1
2020-12-14 | 0.1 | 0.1 | 0.1
2020-12-15 | 0.1 | 0.1 | 0.1
2020-12-16 | 0.1 | 0.1 | 0.1
2020-12-17 | 0.1 | 0.1 | 0.1
2020-12-18 | 0.1 | 0.1 | 0.1
2020-12-19 | 0.1 | 0.1 | 0.1
2020-12-20 | 0.1 | 0.1 | 0.1
2020-12-21 | 0.1 | 0.1 | 0.1
2020-12-22 | 0.1 | 0.1 | 0.1
2020-12-23 | 0.1 | 0.1 | 0.1
2020-12-24 | 0.1 | 0.1 | 0.1
2020-12-25 | 0.1 | 0.1 | 0.1
2020-12-26 | 0.1 | 0.1 | 0.1
2020-12-27 | 0.1 | 0.1 | 0.1
2020-12-28 | 0.1 | 0.1 | 0.1
2020-12-29 | 0.1 | 0.1 | 0.1
2020-12-30 | 0.1 | 0.1 | 0.1
2020-12-31 | 0.1 | 0.1 | 0.1

## ParticleSettling
Date | S_nrp | S_nlp
2014-12-31 | 0.1 | 0.1
2015-01-01 | 0.1 | 0.1
2015-01-02 | 0.1 | 0.1
2015-01-03 | 0.1 | 0.1
2015-01-04 | 0.1 | 0.1
2015-01-05 | 0.1 | 0.1
2015-01-06 | 0.1 | 0.1
2015-01-07 | 0.1 | 0.1
2015-01-08 | 0.1 | 0.1
2015-01-09 | 0.1 | 0.1
2015-01-10 | 0.1 | 0.1
2015-01-11 | 0.1 | 0.1
2015-01-12 | 0.1 | 0.1
2015-01-13 | 0.1 | 0.1
2015-01-14 | 0.1 | 0.1
2015-01-15 | 0.1 | 0.1
2015-01-16 | 0.1 | 0.1
2015-01-17 | 0.1 | 0.1
2015-01-18 | 0.1 | 0.1
2015-01-19 | 0.1 | 0.1
2015-01-20 | 0.1 | 0.1
2015-01-21 | 0.1 | 0.1
2015-01-22 | 0.1 | 0.1
2015-01-23 | 0.1 | 0.1
2015-01-24 | 0.1 | 0.1
2015-01-25 | 0.1 | 0.1
2015-01-26 | 0.1 | 0.1
2015-01-27 | 0.1 | 0.1
2015-01-28 | 0.1 | 0.1
2015-01-29 | 0.1 | 0.1
2015-01-30 | 0.1 | 0.1
2015-01-31 | 0.1 | 0.1
2015-02-01 | 0.1 | 0.1
2015-02-02 | 0.1 | 0.1
2015-02-03 | 0.1 | 0.1
2015-02-04 | 0.1 | 0.1
2015-02-05 | 0.1 | 0.1
2015-02-06 | 0.1 | 0.1
2015-02-07 | 0.1 | 0.1
2015-02-08 | 0.1 | 0.1
2015-02-09 | 0.1 | 0.1
2015-02-10 | 0.1 | 0.1
2015-02-11 | 0.1 | 0.1
2015-02-12 | 0.1 | 0.1
2015-02-13 | 0.1 | 0.1
2015-02-14 | 0.1 | 0.1
2015-02-15 | 0.1 | 0.1
2015-02-16 | 0.1 | 0.1
2015-02-17 | 0.1 | 0.1
2015-02-18 | 0.1 | 0.1
2015-02-19 | 0.1 | 0.1
2015-02-20 | 0.1 | 0.1
2015-02-21 | 0.1 | 0.1
2015-02-22 | 0.1 | 0.1
2015-02-23 | 0.1 | 0.1
2015-02-24 | 0.1 | 0.1
2015-02-25 | 0.1 | 0.1
2015-02-26 | 0.1 | 0.1
2015-02-27 | 0.1 | 0.1
2015-02-28 | 0.1 | 0.1
2015-03-01 | 0.1 | 0.1
2015-03-02 | 0.1 | 0.1
2015-03-03 | 0.1 | 0.1
2015-03-04 | 0.1 | 0.1
2015-03-05 | 0.1 | 0.1
2015-03-06 | 0.1 | 0.1
2015-03-07 | 0.1 | 0.1
2015-03-08 | 0.1 | 0.1
2015-03-09 | 0.1 | 0.1
2015-03-10 | 0.1 | 0.1
2015-03-11 | 0.1 | 0.1
2015-03-12 | 0.1 | 0.1
2015-03-13 | 0.1 | 0.1
2015-03-14 | 0.1 | 0.1
2015-03-15 | 0.1 | 0.1
2015-03-16 | 0.1 | 0.1
2015-03-17 | 0.1 | 0.1
2015-03-18 | 0.1 | 0.1
2015-03-19 | 0.1 | 0.1
2015-03-20 | 0.1 | 0.1
2015-03-21 | 0.1 | 0.1
2015-03-22 | 0.1 | 0.1
2015-03-23 | 0.1 | 0.1
2015-03-24 | 0.1 | 0.1
2015-03-25 | 0.1 | 0.1
2015-03-26 | 0.1 | 0.1
2015-03-27 | 0.1 | 0.1
2015-03-28 | 0.1 | 0.1
2015-03-29 | 0.1 | 0.1
2015-03-30 | 0.1 | 0.1
2015-03-31 | 0.1 | 0.1
2015-04-01 | 0.1 | 0.1
2015-04-02 | 0.1 | 0.1
2015-04-03 | 0.1 | 0.1
2015-04-04 | 0.1 | 0.1
2015-04-05 | 0.1 | 0.1
2015-04-06 | 0.1 | 0.1
2015-04-07 | 0.1 | 0.1
2015-04-08 | 0.1 | 0.1
2015-04-09 | 0.1 | 0.1
2015-04-10 | 0.1 | 0.1
2015-04-11 | 0.1 | 0.1
2015-04-12 | 0.1 | 0.1
2015-04-13 | 0.1 | 0.1
2015-04-14 | 0.1 | 0.1
2015-04-15 | 0.1 | 0.1
2015-04-16 | 0.1 | 0.1
2015-04-17 | 0.1 | 0.1
2015-04-18 | 0.1 | 0.1
2015-04-19 | 0.1 | 0.1
2015-04-20 | 0.1 | 0.1
2015-04-21 | 0.1 | 0.1
2015-04-22 | 0.1 | 0.1
2015-04-23 | 0.1 | 0.1
2015-04-24 | 0.1 | 0.1
2015-04-25 | 0.1 | 0.1
2015-04-26 | 0.1 | 0.1
2015-04-27 | 0.1 | 0.1
2015-04-28 | 0.1 | 0.1
2015-04-29 | 0.1 | 0.1
2015-04-30 | 0.1 | 0.1
2015-05-01 | 0.1 | 0.1
2015-05-02 | 0.1 | 0.1
2015-05-03 | 0.1 | 0.1
2015-05-04 | 0.1 | 0.1
2015-05-05 | 0.1 | 0.1
2015-05-06 | 0.1 | 0.1
2015-05-07 | 0.1 | 0.1
2015-05-08 | 0.1 | 0.1
2015-05-09 | 0.1 | 0.1
2015-05-10 | 0.1 | 0.1
2015-05-11 | 0.1 | 0.1
2015-05-12 | 0.1 | 0.1
2015-05-13 | 0.1 | 0.1
2015-05-14 | 0.1 | 0.1
2015-05-15 | 0.1 | 0.1
2015-05-16 | 0.1 | 0.1
2015-05-17 | 0.1 | 0.1
2015-05-18 | 0.1 | 0.1
2015-05-19 | 0.1 | 0.1
2015-05-20 | 0.1 | 0.1
2015-05-21 | 0.1 | 0.1
2015-05-22 | 0.1 | 0.1
2015-05-23 | 0.1 | 0.1
2015-05-24 | 0.1 | 0.1
2015-05-25 | 0.1 | 0.1
2015-05-26 | 0.1 | 0.1
2015-05-27 | 0.1 | 0.1
2015-05-28 | 0.1 | 0.1
2015-05-29 | 0.1 | 0.1
2015-05-30 | 0.1 | 0.1
2015-05-31 | 0.1 | 0.1
2015-06-01 | 0.1 | 0.1
2015-06-02 | 0.1 | 0.1
2015-06-03 | 0.1 | 0.1
2015-06-04 | 0.1 | 0.1
2015-06-05 | 0.1 | 0.1
2015-06-06 | 0.1 | 0.1
2015-06-07 | 0.1 | 0.1
2015-06-08 | 0.1 | 0.1
2015-06-09 | 0.1 | 0.1
2015-06-10 | 0.1 | 0.1
2015-06-11 | 0.1 | 0.1
2015-06-12 | 0.1 | 0.1
2015-06-13 | 0.1 | 0.1
2015-06-14 | 0.1 | 0.1
2015-06-15 | 0.1 | 0.1
2015-06-16 | 0.1 | 0.1
2015-06-17 | 0.1 | 0.1
2015-06-18 | 0.1 | 0.1
2015-06-19 | 0.1 | 0.1
2015-06-20 | 0.1 | 0.1
2015-06-21 | 0.1 | 0.1
2015-06-22 | 0.1 | 0.1
2015-06-23 | 0.1 | 0.1
2015-06-24 | 0.1 | 0.1
2015-06-25 | 0.1 | 0.1
2015-06-26 | 0.1 | 0.1
2015-06-27 | 0.1 | 0.1
2015-06-28 | 0.1 | 0.1
2015-06-29 | 0.1 | 0.1
2015-06-30 | 0.1 | 0.1
2015-07-01 | 0.1 | 0.1
2015-07-02 | 0.1 | 0.1
2015-07-03 | 0.1 | 0.1
2015-07-04 | 0.1 | 0.1
2015-07-05 | 0.1 | 0.1
2015-07-06 | 0.1 | 0.1
2015-07-07 | 0.1 | 0.1
2015-07-08 | 0.1 | 0.1
2015-07-09 | 0.1 | 0.1
2015-07-10 | 0.1 | 0.1
2015-07-11 | 0.1 | 0.1
2015-07-12 | 0.1 | 0.1
2015-07-13 | 0.1 | 0.1
2015-07-14 | 0.1 | 0.1
2015-07-15 | 0.1 | 0.1
2015-07-16 | 0.1 | 0.1
2015-07-17 | 0.1 | 0.1
2015-07-18 | 0.1 | 0.1
2015-07-19 | 0.1 | 0.1
2015-07-20 | 0.1 | 0.1
2015-07-21 | 0.1 | 0.1
2015-07-22 | 0.1 | 0.1
2015-07-23 | 0.1 | 0.1
2015-07-24 | 0.1 | 0.1
2015-07-25 | 0.1 | 0.1
2015-07-26 | 0.1 | 0.1
2015-07-27 | 0.1 | 0.1
2015-07-28 | 0.1 | 0.1
2015-07-29 | 0.1 | 0.1
2015-07-30 | 0.1 | 0.1
2015-07-31 | 0.1 | 0.1
2015-08-01 | 0.1 | 0.1
2015-08-02 | 0.1 | 0.1
2015-08-03 | 0.1 | 0.1
2015-08-04 | 0.1 | 0.1
2015-08-05 | 0.1 | 0.1
2015-08-06 | 0.1 | 0.1
2015-08-07 | 0.1 | 0.1
2015-08-08 | 0.1 | 0.1
2015-08-09 | 0.1 | 0.1
2015-08-10 | 0.1 | 0.1
2015-08-11 | 0.1 | 0.1
2015-08-12 | 0.1 | 0.1
2015-08-13 | 0.1 | 0.1
2015-08-14 | 0.1 | 0.1
2015-08-15 | 0.1 | 0.1
2015-08-16 | 0.1 | 0.1
2015-08-17 | 0.1 | 0.1
2015-08-18 | 0.1 | 0.1
2015-08-19 | 0.1 | 0.1
2015-08-20 | 0.1 | 0.1
2015-08-21 | 0.1 | 0.1
2015-08-22 | 0.1 | 0.1
2015-08-23 | 0.1 | 0.1
2015-08-24 | 0.1 | 0.1
2015-08-25 | 0.1 | 0.1
2015-08-26 | 0.1 | 0.1
2015-08-27 | 0.1 | 0.1
2015-08-28 | 0.1 | 0.1
2015-08-29 | 0.1 | 0.1
2015-08-30 | 0.1 | 0.1
2015-08-31 | 0.1 | 0.1
2015-09-01 | 0.1 | 0.1
2015-09-02 | 0.1 | 0.1
2015-09-03 | 0.1 | 0.1
2015-09-04 | 0.1 | 0.1
2015-09-05 | 0.1 | 0.1
2015-09-06 | 0.1 | 0.1
2015-09-07 | 0.1 | 0.1
2015-09-08 | 0.1 | 0.1
2015-09-09 | 0.1 | 0.1
2015-09-10 | 0.1 | 0.1
2015-09-11 | 0.1 | 0.1
2015-09-12 | 0.1 | 0.1
2015-09-13 | 0.1 | 0.1
2015-09-14 | 0.1 | 0.1
2015-09-15 | 0.1 | 0.1
2015-09-16 | 0.1 | 0.1
2015-09-17 | 0.1 | 0.1
2015-09-18 | 0.1 | 0.1
2015-09-19 | 0.1 | 0.1
2015-09-20 | 0.1 | 0.1
2015-09-21 | 0.1 | 0.1
2015-09-22 | 0.1 | 0.1
2015-09-23 | 0.1 | 0.1
2015-09-24 | 0.1 | 0.1
2015-09-25 | 0.1 | 0.1
2015-09-26 | 0.1 | 0.1
2015-09-27 | 0.1 | 0.1
2015-09-28 | 0.1 | 0.1
2015-09-29 | 0.1 | 0.1
2015-09-30 | 0.1 | 0.1
2015-10-01 | 0.1 | 0.1
2015-10-02 | 0.1 | 0.1
2015-10-03 | 0.1 | 0.1
2015-10-04 | 0.1 | 0.1
2015-10-05 | 0.1 | 0.1
2015-10-06 | 0.1 | 0.1
2015-10-07 | 0.1 | 0.1
2015-10-08 | 0.1 | 0.1
2015-10-09 | 0.1 | 0.1
2015-10-10 | 0.1 | 0.1
2015-10-11 | 0.1 | 0.1
2015-10-12 | 0.1 | 0.1
2015-10-13 | 0.1 | 0.1
2015-10-14 | 0.1 | 0.1
2015-10-15 | 0.1 | 0.1
2015-10-16 | 0.1 | 0.1
2015-10-17 | 0.1 | 0.1
2015-10-18 | 0.1 | 0.1
2015-10-19 | 0.1 | 0.1
2015-10-20 | 0.1 | 0.1
2015-10-21 | 0.1 | 0.1
2015-10-22 | 0.1 | 0.1
2015-10-23 | 0.1 | 0.1
2015-10-24 | 0.1 | 0.1
2015-10-25 | 0.1 | 0.1
2015-10-26 | 0.1 | 0.1
2015-10-27 | 0.1 | 0.1
2015-10-28 | 0.1 | 0.1
2015-10-29 | 0.1 | 0.1
2015-10-30 | 0.1 | 0.1
2015-10-31 | 0.1 | 0.1
2015-11-01 | 0.1 | 0.1
2015-11-02 | 0.1 | 0.1
2015-11-03 | 0.1 | 0.1
2015-11-04 | 0.1 | 0.1
2015-11-05 | 0.1 | 0.1
2015-11-06 | 0.1 | 0.1
2015-11-07 | 0.1 | 0.1
2015-11-08 | 0.1 | 0.1
2015-11-09 | 0.1 | 0.1
2015-11-10 | 0.1 | 0.1
2015-11-11 | 0.1 | 0.1
2015-11-12 | 0.1 | 0.1
2015-11-13 | 0.1 | 0.1
2015-11-14 | 0.1 | 0.1
2015-11-15 | 0.1 | 0.1
2015-11-16 | 0.1 | 0.1
2015-11-17 | 0.1 | 0.1
2015-11-18 | 0.1 | 0.1
2015-11-19 | 0.1 | 0.1
2015-11-20 | 0.1 | 0.1
2015-11-21 | 0.1 | 0.1
2015-11-22 | 0.1 | 0.1
2015-11-23 | 0.1 | 0.1
2015-11-24 | 0.1 | 0.1
2015-11-25 | 0.1 | 0.1
2015-11-26 | 0.1 | 0.1
2015-11-27 | 0.1 | 0.1
2015-11-28 | 0.1 | 0.1
2015-11-29 | 0.1 | 0.1
2015-11-30 | 0.1 | 0.1
2015-12-01 | 0.1 | 0.1
2015-12-02 | 0.1 | 0.1
2015-12-03 | 0.1 | 0.1
2015-12-04 | 0.1 | 0.1
2015-12-05 | 0.1 | 0.1
2015-12-06 | 0.1 | 0.1
2015-12-07 | 0.1 | 0.1
2015-12-08 | 0.1 | 0.1
2015-12-09 | 0.1 | 0.1
2015-12-10 | 0.1 | 0.1
2015-12-11 | 0.1 | 0.1
2015-12-12 | 0.1 | 0.1
2015-12-13 | 0.1 | 0.1
2015-12-14 | 0.1 | 0.1
2015-12-15 | 0.1 | 0.1
2015-12-16 | 0.1 | 0.1
2015-12-17 | 0.1 | 0.1
2015-12-18 | 0.1 | 0.1
2015-12-19 | 0.1 | 0.1
2015-12-20 | 0.1 | 0.1
2015-12-21 | 0.1 | 0.1
2015-12-22 | 0.1 | 0.1
2015-12-23 | 0.1 | 0.1
2015-12-24 | 0.1 | 0.1
2015-12-25 | 0.1 | 0.1
2015-12-26 | 0.1 | 0.1
2015-12-27 | 0.1 | 0.1
2015-12-28 | 0.1 | 0.1
2015-12-29 | 0.1 | 0.1
2015-12-30 | 0.1 | 0.1
2015-12-31 | 0.1 | 0.1
2016-01-01 | 0.1 | 0.1
2016-01-02 | 0.1 | 0.1
2016-01-03 | 0.1 | 0.1
2016-01-04 | 0.1 | 0.1
2016-01-05 | 0.1 | 0.1
2016-01-06 | 0.1 | 0.1
2016-01-07 | 0.1 | 0.1
2016-01-08 | 0.1 | 0.1
2016-01-09 | 0.1 | 0.1
2016-01-10 | 0.1 | 0.1
2016-01-11 | 0.1 | 0.1
2016-01-12 | 0.1 | 0.1
2016-01-13 | 0.1 | 0.1
2016-01-14 | 0.1 | 0.1
2016-01-15 | 0.1 | 0.1
2016-01-16 | 0.1 | 0.1
2016-01-17 | 0.1 | 0.1
2016-01-18 | 0.1 | 0.1
2016-01-19 | 0.1 | 0.1
2016-01-20 | 0.1 | 0.1
2016-01-21 | 0.1 | 0.1
2016-01-22 | 0.1 | 0.1
2016-01-23 | 0.1 | 0.1
2016-01-24 | 0.1 | 0.1
2016-01-25 | 0.1 | 0.1
2016-01-26 | 0.1 | 0.1
2016-01-27 | 0.1 | 0.1
2016-01-28 | 0.1 | 0.1
2016-01-29 | 0.1 | 0.1
2016-01-30 | 0.1 | 0.1
2016-01-31 | 0.1 | 0.1
2016-02-01 | 0.1 | 0.1
2016-02-02 | 0.1 | 0.1
2016-02-03 | 0.1 | 0.1
2016-02-04 | 0.1 | 0.1
2016-02-05 | 0.1 | 0.1
2016-02-06 | 0.1 | 0.1
2016-02-07 | 0.1 | 0.1
2016-02-08 | 0.1 | 0.1
2016-02-09 | 0.1 | 0.1
2016-02-10 | 0.1 | 0.1
2016-02-11 | 0.1 | 0.1
2016-02-12 | 0.1 | 0.1
2016-02-13 | 0.1 | 0.1
2016-02-14 | 0.1 | 0.1
2016-02-15 | 0.1 | 0.1
2016-02-16 | 0.1 | 0.1
2016-02-17 | 0.1 | 0.1
2016-02-18 | 0.1 | 0.1
2016-02-19 | 0.1 | 0.1
2016-02-20 | 0.1 | 0.1
2016-02-21 | 0.1 | 0.1
2016-02-22 | 0.1 | 0.1
2016-02-23 | 0.1 | 0.1
2016-02-24 | 0.1 | 0.1
2016-02-25 | 0.1 | 0.1
2016-02-26 | 0.1 | 0.1
2016-02-27 | 0.1 | 0.1
2016-02-28 | 0.1 | 0.1
2016-02-29 | 0.1 | 0.1
2016-03-01 | 0.1 | 0.1
2016-03-02 | 0.1 | 0.1
2016-03-03 | 0.1 | 0.1
2016-03-04 | 0.1 | 0.1
2016-03-05 | 0.1 | 0.1
2016-03-06 | 0.1 | 0.1
2016-03-07 | 0.1 | 0.1
2016-03-08 | 0.1 | 0.1
2016-03-09 | 0.1 | 0.1
2016-03-10 | 0.1 | 0.1
2016-03-11 | 0.1 | 0.1
2016-03-12 | 0.1 | 0.1
2016-03-13 | 0.1 | 0.1
2016-03-14 | 0.1 | 0.1
2016-03-15 | 0.1 | 0.1
2016-03-16 | 0.1 | 0.1
2016-03-17 | 0.1 | 0.1
2016-03-18 | 0.1 | 0.1
2016-03-19 | 0.1 | 0.1
2016-03-20 | 0.1 | 0.1
2016-03-21 | 0.1 | 0.1
2016-03-22 | 0.1 | 0.1
2016-03-23 | 0.1 | 0.1
2016-03-24 | 0.1 | 0.1
2016-03-25 | 0.1 | 0.1
2016-03-26 | 0.1 | 0.1
2016-03-27 | 0.1 | 0.1
2016-03-28 | 0.1 | 0.1
2016-03-29 | 0.1 | 0.1
2016-03-30 | 0.1 | 0.1
2016-03-31 | 0.1 | 0.1
2016-04-01 | 0.1 | 0.1
2016-04-02 | 0.1 | 0.1
2016-04-03 | 0.1 | 0.1
2016-04-04 | 0.1 | 0.1
2016-04-05 | 0.1 | 0.1
2016-04-06 | 0.1 | 0.1
2016-04-07 | 0.1 | 0.1
2016-04-08 | 0.1 | 0.1
2016-04-09 | 0.1 | 0.1
2016-04-10 | 0.1 | 0.1
2016-04-11 | 0.1 | 0.1
2016-04-12 | 0.1 | 0.1
2016-04-13 | 0.1 | 0.1
2016-04-14 | 0.1 | 0.1
2016-04-15 | 0.1 | 0.1
2016-04-16 | 0.1 | 0.1
2016-04-17 | 0.1 | 0.1
2016-04-18 | 0.1 | 0.1
2016-04-19 | 0.1 | 0.1
2016-04-20 | 0.1 | 0.1
2016-04-21 | 0.1 | 0.1
2016-04-22 | 0.1 | 0.1
2016-04-23 | 0.1 | 0.1
2016-04-24 | 0.1 | 0.1
2016-04-25 | 0.1 | 0.1
2016-04-26 | 0.1 | 0.1
2016-04-27 | 0.1 | 0.1
2016-04-28 | 0.1 | 0.1
2016-04-29 | 0.1 | 0.1
2016-04-30 | 0.1 | 0.1
2016-05-01 | 0.1 | 0.1
2016-05-02 | 0.1 | 0.1
2016-05-03 | 0.1 | 0.1
2016-05-04 | 0.1 | 0.1
2016-05-05 | 0.1 | 0.1
2016-05-06 | 0.1 | 0.1
2016-05-07 | 0.1 | 0.1
2016-05-08 | 0.1 | 0.1
2016-05-09 | 0.1 | 0.1
2016-05-10 | 0.1 | 0.1
2016-05-11 | 0.1 | 0.1
2016-05-12 | 0.1 | 0.1
2016-05-13 | 0.1 | 0.1
2016-05-14 | 0.1 | 0.1
2016-05-15 | 0.1 | 0.1
2016-05-16 | 0.1 | 0.1
2016-05-17 | 0.1 | 0.1
2016-05-18 | 0.1 | 0.1
2016-05-19 | 0.1 | 0.1
2016-05-20 | 0.1 | 0.1
2016-05-21 | 0.1 | 0.1
2016-05-22 | 0.1 | 0.1
2016-05-23 | 0.1 | 0.1
2016-05-24 | 0.1 | 0.1
2016-05-25 | 0.1 | 0.1
2016-05-26 | 0.1 | 0.1
2016-05-27 | 0.1 | 0.1
2016-05-28 | 0.1 | 0.1
2016-05-29 | 0.1 | 0.1
2016-05-30 | 0.1 | 0.1
2016-05-31 | 0.1 | 0.1
2016-06-01 | 0.1 | 0.1
2016-06-02 | 0.1 | 0.1
2016-06-03 | 0.1 | 0.1
2016-06-04 | 0.1 | 0.1
2016-06-05 | 0.1 | 0.1
2016-06-06 | 0.1 | 0.1
2016-06-07 | 0.1 | 0.1
2016-06-08 | 0.1 | 0.1
2016-06-09 | 0.1 | 0.1
2016-06-10 | 0.1 | 0.1
2016-06-11 | 0.1 | 0.1
2016-06-12 | 0.1 | 0.1
2016-06-13 | 0.1 | 0.1
2016-06-14 | 0.1 | 0.1
2016-06-15 | 0.1 | 0.1
2016-06-16 | 0.1 | 0.1
2016-06-17 | 0.1 | 0.1
2016-06-18 | 0.1 | 0.1
2016-06-19 | 0.1 | 0.1
2016-06-20 | 0.1 | 0.1
2016-06-21 | 0.1 | 0.1
2016-06-22 | 0.1 | 0.1
2016-06-23 | 0.1 | 0.1
2016-06-24 | 0.1 | 0.1
2016-06-25 | 0.1 | 0.1
2016-06-26 | 0.1 | 0.1
2016-06-27 | 0.1 | 0.1
2016-06-28 | 0.1 | 0.1
2016-06-29 | 0.1 | 0.1
2016-06-30 | 0.1 | 0.1
2016-07-01 | 0.1 | 0.1
2016-07-02 | 0.1 | 0.1
2016-07-03 | 0.1 | 0.1
2016-07-04 | 0.1 | 0.1
2016-07-05 | 0.1 | 0.1
2016-07-06 | 0.1 | 0.1
2016-07-07 | 0.1 | 0.1
2016-07-08 | 0.1 | 0.1
2016-07-09 | 0.1 | 0.1
2016-07-10 | 0.1 | 0.1
2016-07-11 | 0.1 | 0.1
2016-07-12 | 0.1 | 0.1
2016-07-13 | 0.1 | 0.1
2016-07-14 | 0.1 | 0.1
2016-07-15 | 0.1 | 0.1
2016-07-16 | 0.1 | 0.1
2016-07-17 | 0.1 | 0.1
2016-07-18 | 0.1 | 0.1
2016-07-19 | 0.1 | 0.1
2016-07-20 | 0.1 | 0.1
2016-07-21 | 0.1 | 0.1
2016-07-22 | 0.1 | 0.1
2016-07-23 | 0.1 | 0.1
2016-07-24 | 0.1 | 0.1
2016-07-25 | 0.1 | 0.1
2016-07-26 | 0.1 | 0.1
2016-07-27 | 0.1 | 0.1
2016-07-28 | 0.1 | 0.1
2016-07-29 | 0.1 | 0.1
2016-07-30 | 0.1 | 0.1
2016-07-31 | 0.1 | 0.1
2016-08-01 | 0.1 | 0.1
2016-08-02 | 0.1 | 0.1
2016-08-03 | 0.1 | 0.1
2016-08-04 | 0.1 | 0.1
2016-08-05 | 0.1 | 0.1
2016-08-06 | 0.1 | 0.1
2016-08-07 | 0.1 | 0.1
2016-08-08 | 0.1 | 0.1
2016-08-09 | 0.1 | 0.1
2016-08-10 | 0.1 | 0.1
2016-08-11 | 0.1 | 0.1
2016-08-12 | 0.1 | 0.1
2016-08-13 | 0.1 | 0.1
2016-08-14 | 0.1 | 0.1
2016-08-15 | 0.1 | 0.1
2016-08-16 | 0.1 | 0.1
2016-08-17 | 0.1 | 0.1
2016-08-18 | 0.1 | 0.1
2016-08-19 | 0.1 | 0.1
2016-08-20 | 0.1 | 0.1
2016-08-21 | 0.1 | 0.1
2016-08-22 | 0.1 | 0.1
2016-08-23 | 0.1 | 0.1
2016-08-24 | 0.1 | 0.1
2016-08-25 | 0.1 | 0.1
2016-08-26 | 0.1 | 0.1
2016-08-27 | 0.1 | 0.1
2016-08-28 | 0.1 | 0.1
2016-08-29 | 0.1 | 0.1
2016-08-30 | 0.1 | 0.1
2016-08-31 | 0.1 | 0.1
2016-09-01 | 0.1 | 0.1
2016-09-02 | 0.1 | 0.1
2016-09-03 | 0.1 | 0.1
2016-09-04 | 0.1 | 0.1
2016-09-05 | 0.1 | 0.1
2016-09-06 | 0.1 | 0.1
2016-09-07 | 0.1 | 0.1
2016-09-08 | 0.1 | 0.1
2016-09-09 | 0.1 | 0.1
2016-09-10 | 0.1 | 0.1
2016-09-11 | 0.1 | 0.1
2016-09-12 | 0.1 | 0.1
2016-09-13 | 0.1 | 0.1
2016-09-14 | 0.1 | 0.1
2016-09-15 | 0.1 | 0.1
2016-09-16 | 0.1 | 0.1
2016-09-17 | 0.1 | 0.1
2016-09-18 | 0.1 | 0.1
2016-09-19 | 0.1 | 0.1
2016-09-20 | 0.1 | 0.1
2016-09-21 | 0.1 | 0.1
2016-09-22 | 0.1 | 0.1
2016-09-23 | 0.1 | 0.1
2016-09-24 | 0.1 | 0.1
2016-09-25 | 0.1 | 0.1
2016-09-26 | 0.1 | 0.1
2016-09-27 | 0.1 | 0.1
2016-09-28 | 0.1 | 0.1
2016-09-29 | 0.1 | 0.1
2016-09-30 | 0.1 | 0.1
2016-10-01 | 0.1 | 0.1
2016-10-02 | 0.1 | 0.1
2016-10-03 | 0.1 | 0.1
2016-10-04 | 0.1 | 0.1
2016-10-05 | 0.1 | 0.1
2016-10-06 | 0.1 | 0.1
2016-10-07 | 0.1 | 0.1
2016-10-08 | 0.1 | 0.1
2016-10-09 | 0.1 | 0.1
2016-10-10 | 0.1 | 0.1
2016-10-11 | 0.1 | 0.1
2016-10-12 | 0.1 | 0.1
2016-10-13 | 0.1 | 0.1
2016-10-14 | 0.1 | 0.1
2016-10-15 | 0.1 | 0.1
2016-10-16 | 0.1 | 0.1
2016-10-17 | 0.1 | 0.1
2016-10-18 | 0.1 | 0.1
2016-10-19 | 0.1 | 0.1
2016-10-20 | 0.1 | 0.1
2016-10-21 | 0.1 | 0.1
2016-10-22 | 0.1 | 0.1
2016-10-23 | 0.1 | 0.1
2016-10-24 | 0.1 | 0.1
2016-10-25 | 0.1 | 0.1
2016-10-26 | 0.1 | 0.1
2016-10-27 | 0.1 | 0.1
2016-10-28 | 0.1 | 0.1
2016-10-29 | 0.1 | 0.1
2016-10-30 | 0.1 | 0.1
2016-10-31 | 0.1 | 0.1
2016-11-01 | 0.1 | 0.1
2016-11-02 | 0.1 | 0.1
2016-11-03 | 0.1 | 0.1
2016-11-04 | 0.1 | 0.1
2016-11-05 | 0.1 | 0.1
2016-11-06 | 0.1 | 0.1
2016-11-07 | 0.1 | 0.1
2016-11-08 | 0.1 | 0.1
2016-11-09 | 0.1 | 0.1
2016-11-10 | 0.1 | 0.1
2016-11-11 | 0.1 | 0.1
2016-11-12 | 0.1 | 0.1
2016-11-13 | 0.1 | 0.1
2016-11-14 | 0.1 | 0.1
2016-11-15 | 0.1 | 0.1
2016-11-16 | 0.1 | 0.1
2016-11-17 | 0.1 | 0.1
2016-11-18 | 0.1 | 0.1
2016-11-19 | 0.1 | 0.1
2016-11-20 | 0.1 | 0.1
2016-11-21 | 0.1 | 0.1
2016-11-22 | 0.1 | 0.1
2016-11-23 | 0.1 | 0.1
2016-11-24 | 0.1 | 0.1
2016-11-25 | 0.1 | 0.1
2016-11-26 | 0.1 | 0.1
2016-11-27 | 0.1 | 0.1
2016-11-28 | 0.1 | 0.1
2016-11-29 | 0.1 | 0.1
2016-11-30 | 0.1 | 0.1
2016-12-01 | 0.1 | 0.1
2016-12-02 | 0.1 | 0.1
2016-12-03 | 0.1 | 0.1
2016-12-04 | 0.1 | 0.1
2016-12-05 | 0.1 | 0.1
2016-12-06 | 0.1 | 0.1
2016-12-07 | 0.1 | 0.1
2016-12-08 | 0.1 | 0.1
2016-12-09 | 0.1 | 0.1
2016-12-10 | 0.1 | 0.1
2016-12-11 | 0.1 | 0.1
2016-12-12 | 0.1 | 0.1
2016-12-13 | 0.1 | 0.1
2016-12-14 | 0.1 | 0.1
2016-12-15 | 0.1 | 0.1
2016-12-16 | 0.1 | 0.1
2016-12-17 | 0.1 | 0.1
2016-12-18 | 0.1 | 0.1
2016-12-19 | 0.1 | 0.1
2016-12-20 | 0.1 | 0.1
2016-12-21 | 0.1 | 0.1
2016-12-22 | 0.1 | 0.1
2016-12-23 | 0.1 | 0.1
2016-12-24 | 0.1 | 0.1
2016-12-25 | 0.1 | 0.1
2016-12-26 | 0.1 | 0.1
2016-12-27 | 0.1 | 0.1
2016-12-28 | 0.1 | 0.1
2016-12-29 | 0.1 | 0.1
2016-12-30 | 0.1 | 0.1
2016-12-31 | 0.1 | 0.1
2017-01-01 | 0.1 | 0.1
2017-01-02 | 0.1 | 0.1
2017-01-03 | 0.1 | 0.1
2017-01-04 | 0.1 | 0.1
2017-01-05 | 0.1 | 0.1
2017-01-06 | 0.1 | 0.1
2017-01-07 | 0.1 | 0.1
2017-01-08 | 0.1 | 0.1
2017-01-09 | 0.1 | 0.1
2017-01-10 | 0.1 | 0.1
2017-01-11 | 0.1 | 0.1
2017-01-12 | 0.1 | 0.1
2017-01-13 | 0.1 | 0.1
2017-01-14 | 0.1 | 0.1
2017-01-15 | 0.1 | 0.1
2017-01-16 | 0.1 | 0.1
2017-01-17 | 0.1 | 0.1
2017-01-18 | 0.1 | 0.1
2017-01-19 | 0.1 | 0.1
2017-01-20 | 0.1 | 0.1
2017-01-21 | 0.1 | 0.1
2017-01-22 | 0.1 | 0.1
2017-01-23 | 0.1 | 0.1
2017-01-24 | 0.1 | 0.1
2017-01-25 | 0.1 | 0.1
2017-01-26 | 0.1 | 0.1
2017-01-27 | 0.1 | 0.1
2017-01-28 | 0.1 | 0.1
2017-01-29 | 0.1 | 0.1
2017-01-30 | 0.1 | 0.1
2017-01-31 | 0.1 | 0.1
2017-02-01 | 0.1 | 0.1
2017-02-02 | 0.1 | 0.1
2017-02-03 | 0.1 | 0.1
2017-02-04 | 0.1 | 0.1
2017-02-05 | 0.1 | 0.1
2017-02-06 | 0.1 | 0.1
2017-02-07 | 0.1 | 0.1
2017-02-08 | 0.1 | 0.1
2017-02-09 | 0.1 | 0.1
2017-02-10 | 0.1 | 0.1
2017-02-11 | 0.1 | 0.1
2017-02-12 | 0.1 | 0.1
2017-02-13 | 0.1 | 0.1
2017-02-14 | 0.1 | 0.1
2017-02-15 | 0.1 | 0.1
2017-02-16 | 0.1 | 0.1
2017-02-17 | 0.1 | 0.1
2017-02-18 | 0.1 | 0.1
2017-02-19 | 0.1 | 0.1
2017-02-20 | 0.1 | 0.1
2017-02-21 | 0.1 | 0.1
2017-02-22 | 0.1 | 0.1
2017-02-23 | 0.1 | 0.1
2017-02-24 | 0.1 | 0.1
2017-02-25 | 0.1 | 0.1
2017-02-26 | 0.1 | 0.1
2017-02-27 | 0.1 | 0.1
2017-02-28 | 0.1 | 0.1
2017-03-01 | 0.1 | 0.1
2017-03-02 | 0.1 | 0.1
2017-03-03 | 0.1 | 0.1
2017-03-04 | 0.1 | 0.1
2017-03-05 | 0.1 | 0.1
2017-03-06 | 0.1 | 0.1
2017-03-07 | 0.1 | 0.1
2017-03-08 | 0.1 | 0.1
2017-03-09 | 0.1 | 0.1
2017-03-10 | 0.1 | 0.1
2017-03-11 | 0.1 | 0.1
2017-03-12 | 0.1 | 0.1
2017-03-13 | 0.1 | 0.1
2017-03-14 | 0.1 | 0.1
2017-03-15 | 0.1 | 0.1
2017-03-16 | 0.1 | 0.1
2017-03-17 | 0.1 | 0.1
2017-03-18 | 0.1 | 0.1
2017-03-19 | 0.1 | 0.1
2017-03-20 | 0.1 | 0.1
2017-03-21 | 0.1 | 0.1
2017-03-22 | 0.1 | 0.1
2017-03-23 | 0.1 | 0.1
2017-03-24 | 0.1 | 0.1
2017-03-25 | 0.1 | 0.1
2017-03-26 | 0.1 | 0.1
2017-03-27 | 0.1 | 0.1
2017-03-28 | 0.1 | 0.1
2017-03-29 | 0.1 | 0.1
2017-03-30 | 0.1 | 0.1
2017-03-31 | 0.1 | 0.1
2017-04-01 | 0.1 | 0.1
2017-04-02 | 0.1 | 0.1
2017-04-03 | 0.1 | 0.1
2017-04-04 | 0.1 | 0.1
2017-04-05 | 0.1 | 0.1
2017-04-06 | 0.1 | 0.1
2017-04-07 | 0.1 | 0.1
2017-04-08 | 0.1 | 0.1
2017-04-09 | 0.1 | 0.1
2017-04-10 | 0.1 | 0.1
2017-04-11 | 0.1 | 0.1
2017-04-12 | 0.1 | 0.1
2017-04-13 | 0.1 | 0.1
2017-04-14 | 0.1 | 0.1
2017-04-15 | 0.1 | 0.1
2017-04-16 | 0.1 | 0.1
2017-04-17 | 0.1 | 0.1
2017-04-18 | 0.1 | 0.1
2017-04-19 | 0.1 | 0.1
2017-04-20 | 0.1 | 0.1
2017-04-21 | 0.1 | 0.1
2017-04-22 | 0.1 | 0.1
2017-04-23 | 0.1 | 0.1
2017-04-24 | 0.1 | 0.1
2017-04-25 | 0.1 | 0.1
2017-04-26 | 0.1 | 0.1
2017-04-27 | 0.1 | 0.1
2017-04-28 | 0.1 | 0.1
2017-04-29 | 0.1 | 0.1
2017-04-30 | 0.1 | 0.1
2017-05-01 | 0.1 | 0.1
2017-05-02 | 0.1 | 0.1
2017-05-03 | 0.1 | 0.1
2017-05-04 | 0.1 | 0.1
2017-05-05 | 0.1 | 0.1
2017-05-06 | 0.1 | 0.1
2017-05-07 | 0.1 | 0.1
2017-05-08 | 0.1 | 0.1
2017-05-09 | 0.1 | 0.1
2017-05-10 | 0.1 | 0.1
2017-05-11 | 0.1 | 0.1
2017-05-12 | 0.1 | 0.1
2017-05-13 | 0.1 | 0.1
2017-05-14 | 0.1 | 0.1
2017-05-15 | 0.1 | 0.1
2017-05-16 | 0.1 | 0.1
2017-05-17 | 0.1 | 0.1
2017-05-18 | 0.1 | 0.1
2017-05-19 | 0.1 | 0.1
2017-05-20 | 0.1 | 0.1
2017-05-21 | 0.1 | 0.1
2017-05-22 | 0.1 | 0.1
2017-05-23 | 0.1 | 0.1
2017-05-24 | 0.1 | 0.1
2017-05-25 | 0.1 | 0.1
2017-05-26 | 0.1 | 0.1
2017-05-27 | 0.1 | 0.1
2017-05-28 | 0.1 | 0.1
2017-05-29 | 0.1 | 0.1
2017-05-30 | 0.1 | 0.1
2017-05-31 | 0.1 | 0.1
2017-06-01 | 0.1 | 0.1
2017-06-02 | 0.1 | 0.1
2017-06-03 | 0.1 | 0.1
2017-06-04 | 0.1 | 0.1
2017-06-05 | 0.1 | 0.1
2017-06-06 | 0.1 | 0.1
2017-06-07 | 0.1 | 0.1
2017-06-08 | 0.1 | 0.1
2017-06-09 | 0.1 | 0.1
2017-06-10 | 0.1 | 0.1
2017-06-11 | 0.1 | 0.1
2017-06-12 | 0.1 | 0.1
2017-06-13 | 0.1 | 0.1
2017-06-14 | 0.1 | 0.1
2017-06-15 | 0.1 | 0.1
2017-06-16 | 0.1 | 0.1
2017-06-17 | 0.1 | 0.1
2017-06-18 | 0.1 | 0.1
2017-06-19 | 0.1 | 0.1
2017-06-20 | 0.1 | 0.1
2017-06-21 | 0.1 | 0.1
2017-06-22 | 0.1 | 0.1
2017-06-23 | 0.1 | 0.1
2017-06-24 | 0.1 | 0.1
2017-06-25 | 0.1 | 0.1
2017-06-26 | 0.1 | 0.1
2017-06-27 | 0.1 | 0.1
2017-06-28 | 0.1 | 0.1
2017-06-29 | 0.1 | 0.1
2017-06-30 | 0.1 | 0.1
2017-07-01 | 0.1 | 0.1
2017-07-02 | 0.1 | 0.1
2017-07-03 | 0.1 | 0.1
2017-07-04 | 0.1 | 0.1
2017-07-05 | 0.1 | 0.1
2017-07-06 | 0.1 | 0.1
2017-07-07 | 0.1 | 0.1
2017-07-08 | 0.1 | 0.1
2017-07-09 | 0.1 | 0.1
2017-07-10 | 0.1 | 0.1
2017-07-11 | 0.1 | 0.1
2017-07-12 | 0.1 | 0.1
2017-07-13 | 0.1 | 0.1
2017-07-14 | 0.1 | 0.1
2017-07-15 | 0.1 | 0.1
2017-07-16 | 0.1 | 0.1
2017-07-17 | 0.1 | 0.1
2017-07-18 | 0.1 | 0.1
2017-07-19 | 0.1 | 0.1
2017-07-20 | 0.1 | 0.1
2017-07-21 | 0.1 | 0.1
2017-07-22 | 0.1 | 0.1
2017-07-23 | 0.1 | 0.1
2017-07-24 | 0.1 | 0.1
2017-07-25 | 0.1 | 0.1
2017-07-26 | 0.1 | 0.1
2017-07-27 | 0.1 | 0.1
2017-07-28 | 0.1 | 0.1
2017-07-29 | 0.1 | 0.1
2017-07-30 | 0.1 | 0.1
2017-07-31 | 0.1 | 0.1
2017-08-01 | 0.1 | 0.1
2017-08-02 | 0.1 | 0.1
2017-08-03 | 0.1 | 0.1
2017-08-04 | 0.1 | 0.1
2017-08-05 | 0.1 | 0.1
2017-08-06 | 0.1 | 0.1
2017-08-07 | 0.1 | 0.1
2017-08-08 | 0.1 | 0.1
2017-08-09 | 0.1 | 0.1
2017-08-10 | 0.1 | 0.1
2017-08-11 | 0.1 | 0.1
2017-08-12 | 0.1 | 0.1
2017-08-13 | 0.1 | 0.1
2017-08-14 | 0.1 | 0.1
2017-08-15 | 0.1 | 0.1
2017-08-16 | 0.1 | 0.1
2017-08-17 | 0.1 | 0.1
2017-08-18 | 0.1 | 0.1
2017-08-19 | 0.1 | 0.1
2017-08-20 | 0.1 | 0.1
2017-08-21 | 0.1 | 0.1
2017-08-22 | 0.1 | 0.1
2017-08-23 | 0.1 | 0.1
2017-08-24 | 0.1 | 0.1
2017-08-25 | 0.1 | 0.1
2017-08-26 | 0.1 | 0.1
2017-08-27 | 0.1 | 0.1
2017-08-28 | 0.1 | 0.1
2017-08-29 | 0.1 | 0.1
2017-08-30 | 0.1 | 0.1
2017-08-31 | 0.1 | 0.1
2017-09-01 | 0.1 | 0.1
2017-09-02 | 0.1 | 0.1
2017-09-03 | 0.1 | 0.1
2017-09-04 | 0.1 | 0.1
2017-09-05 | 0.1 | 0.1
2017-09-06 | 0.1 | 0.1
2017-09-07 | 0.1 | 0.1
2017-09-08 | 0.1 | 0.1
2017-09-09 | 0.1 | 0.1
2017-09-10 | 0.1 | 0.1
2017-09-11 | 0.1 | 0.1
2017-09-12 | 0.1 | 0.1
2017-09-13 | 0.1 | 0.1
2017-09-14 | 0.1 | 0.1
2017-09-15 | 0.1 | 0.1
2017-09-16 | 0.1 | 0.1
2017-09-17 | 0.1 | 0.1
2017-09-18 | 0.1 | 0.1
2017-09-19 | 0.1 | 0.1
2017-09-20 | 0.1 | 0.1
2017-09-21 | 0.1 | 0.1
2017-09-22 | 0.1 | 0.1
2017-09-23 | 0.1 | 0.1
2017-09-24 | 0.1 | 0.1
2017-09-25 | 0.1 | 0.1
2017-09-26 | 0.1 | 0.1
2017-09-27 | 0.1 | 0.1
2017-09-28 | 0.1 | 0.1
2017-09-29 | 0.1 | 0.1
2017-09-30 | 0.1 | 0.1
2017-10-01 | 0.1 | 0.1
2017-10-02 | 0.1 | 0.1
2017-10-03 | 0.1 | 0.1
2017-10-04 | 0.1 | 0.1
2017-10-05 | 0.1 | 0.1
2017-10-06 | 0.1 | 0.1
2017-10-07 | 0.1 | 0.1
2017-10-08 | 0.1 | 0.1
2017-10-09 | 0.1 | 0.1
2017-10-10 | 0.1 | 0.1
2017-10-11 | 0.1 | 0.1
2017-10-12 | 0.1 | 0.1
2017-10-13 | 0.1 | 0.1
2017-10-14 | 0.1 | 0.1
2017-10-15 | 0.1 | 0.1
2017-10-16 | 0.1 | 0.1
2017-10-17 | 0.1 | 0.1
2017-10-18 | 0.1 | 0.1
2017-10-19 | 0.1 | 0.1
2017-10-20 | 0.1 | 0.1
2017-10-21 | 0.1 | 0.1
2017-10-22 | 0.1 | 0.1
2017-10-23 | 0.1 | 0.1
2017-10-24 | 0.1 | 0.1
2017-10-25 | 0.1 | 0.1
2017-10-26 | 0.1 | 0.1
2017-10-27 | 0.1 | 0.1
2017-10-28 | 0.1 | 0.1
2017-10-29 | 0.1 | 0.1
2017-10-30 | 0.1 | 0.1
2017-10-31 | 0.1 | 0.1
2017-11-01 | 0.1 | 0.1
2017-11-02 | 0.1 | 0.1
2017-11-03 | 0.1 | 0.1
2017-11-04 | 0.1 | 0.1
2017-11-05 | 0.1 | 0.1
2017-11-06 | 0.1 | 0.1
2017-11-07 | 0.1 | 0.1
2017-11-08 | 0.1 | 0.1
2017-11-09 | 0.1 | 0.1
2017-11-10 | 0.1 | 0.1
2017-11-11 | 0.1 | 0.1
2017-11-12 | 0.1 | 0.1
2017-11-13 | 0.1 | 0.1
2017-11-14 | 0.1 | 0.1
2017-11-15 | 0.1 | 0.1
2017-11-16 | 0.1 | 0.1
2017-11-17 | 0.1 | 0.1
2017-11-18 | 0.1 | 0.1
2017-11-19 | 0.1 | 0.1
2017-11-20 | 0.1 | 0.1
2017-11-21 | 0.1 | 0.1
2017-11-22 | 0.1 | 0.1
2017-11-23 | 0.1 | 0.1
2017-11-24 | 0.1 | 0.1
2017-11-25 | 0.1 | 0.1
2017-11-26 | 0.1 | 0.1
2017-11-27 | 0.1 | 0.1
2017-11-28 | 0.1 | 0.1
2017-11-29 | 0.1 | 0.1
2017-11-30 | 0.1 | 0.1
2017-12-01 | 0.1 | 0.1
2017-12-02 | 0.1 | 0.1
2017-12-03 | 0.1 | 0.1
2017-12-04 | 0.1 | 0.1
2017-12-05 | 0.1 | 0.1
2017-12-06 | 0.1 | 0.1
2017-12-07 | 0.1 | 0.1
2017-12-08 | 0.1 | 0.1
2017-12-09 | 0.1 | 0.1
2017-12-10 | 0.1 | 0.1
2017-12-11 | 0.1 | 0.1
2017-12-12 | 0.1 | 0.1
2017-12-13 | 0.1 | 0.1
2017-12-14 | 0.1 | 0.1
2017-12-15 | 0.1 | 0.1
2017-12-16 | 0.1 | 0.1
2017-12-17 | 0.1 | 0.1
2017-12-18 | 0.1 | 0.1
2017-12-19 | 0.1 | 0.1
2017-12-20 | 0.1 | 0.1
2017-12-21 | 0.1 | 0.1
2017-12-22 | 0.1 | 0.1
2017-12-23 | 0.1 | 0.1
2017-12-24 | 0.1 | 0.1
2017-12-25 | 0.1 | 0.1
2017-12-26 | 0.1 | 0.1
2017-12-27 | 0.1 | 0.1
2017-12-28 | 0.1 | 0.1
2017-12-29 | 0.1 | 0.1
2017-12-30 | 0.1 | 0.1
2017-12-31 | 0.1 | 0.1
2018-01-01 | 0.1 | 0.1
2018-01-02 | 0.1 | 0.1
2018-01-03 | 0.1 | 0.1
2018-01-04 | 0.1 | 0.1
2018-01-05 | 0.1 | 0.1
2018-01-06 | 0.1 | 0.1
2018-01-07 | 0.1 | 0.1
2018-01-08 | 0.1 | 0.1
2018-01-09 | 0.1 | 0.1
2018-01-10 | 0.1 | 0.1
2018-01-11 | 0.1 | 0.1
2018-01-12 | 0.1 | 0.1
2018-01-13 | 0.1 | 0.1
2018-01-14 | 0.1 | 0.1
2018-01-15 | 0.1 | 0.1
2018-01-16 | 0.1 | 0.1
2018-01-17 | 0.1 | 0.1
2018-01-18 | 0.1 | 0.1
2018-01-19 | 0.1 | 0.1
2018-01-20 | 0.1 | 0.1
2018-01-21 | 0.1 | 0.1
2018-01-22 | 0.1 | 0.1
2018-01-23 | 0.1 | 0.1
2018-01-24 | 0.1 | 0.1
2018-01-25 | 0.1 | 0.1
2018-01-26 | 0.1 | 0.1
2018-01-27 | 0.1 | 0.1
2018-01-28 | 0.1 | 0.1
2018-01-29 | 0.1 | 0.1
2018-01-30 | 0.1 | 0.1
2018-01-31 | 0.1 | 0.1
2018-02-01 | 0.1 | 0.1
2018-02-02 | 0.1 | 0.1
2018-02-03 | 0.1 | 0.1
2018-02-04 | 0.1 | 0.1
2018-02-05 | 0.1 | 0.1
2018-02-06 | 0.1 | 0.1
2018-02-07 | 0.1 | 0.1
2018-02-08 | 0.1 | 0.1
2018-02-09 | 0.1 | 0.1
2018-02-10 | 0.1 | 0.1
2018-02-11 | 0.1 | 0.1
2018-02-12 | 0.1 | 0.1
2018-02-13 | 0.1 | 0.1
2018-02-14 | 0.1 | 0.1
2018-02-15 | 0.1 | 0.1
2018-02-16 | 0.1 | 0.1
2018-02-17 | 0.1 | 0.1
2018-02-18 | 0.1 | 0.1
2018-02-19 | 0.1 | 0.1
2018-02-20 | 0.1 | 0.1
2018-02-21 | 0.1 | 0.1
2018-02-22 | 0.1 | 0.1
2018-02-23 | 0.1 | 0.1
2018-02-24 | 0.1 | 0.1
2018-02-25 | 0.1 | 0.1
2018-02-26 | 0.1 | 0.1
2018-02-27 | 0.1 | 0.1
2018-02-28 | 0.1 | 0.1
2018-03-01 | 0.1 | 0.1
2018-03-02 | 0.1 | 0.1
2018-03-03 | 0.1 | 0.1
2018-03-04 | 0.1 | 0.1
2018-03-05 | 0.1 | 0.1
2018-03-06 | 0.1 | 0.1
2018-03-07 | 0.1 | 0.1
2018-03-08 | 0.1 | 0.1
2018-03-09 | 0.1 | 0.1
2018-03-10 | 0.1 | 0.1
2018-03-11 | 0.1 | 0.1
2018-03-12 | 0.1 | 0.1
2018-03-13 | 0.1 | 0.1
2018-03-14 | 0.1 | 0.1
2018-03-15 | 0.1 | 0.1
2018-03-16 | 0.1 | 0.1
2018-03-17 | 0.1 | 0.1
2018-03-18 | 0.1 | 0.1
2018-03-19 | 0.1 | 0.1
2018-03-20 | 0.1 | 0.1
2018-03-21 | 0.1 | 0.1
2018-03-22 | 0.1 | 0.1
2018-03-23 | 0.1 | 0.1
2018-03-24 | 0.1 | 0.1
2018-03-25 | 0.1 | 0.1
2018-03-26 | 0.1 | 0.1
2018-03-27 | 0.1 | 0.1
2018-03-28 | 0.1 | 0.1
2018-03-29 | 0.1 | 0.1
2018-03-30 | 0.1 | 0.1
2018-03-31 | 0.1 | 0.1
2018-04-01 | 0.1 | 0.1
2018-04-02 | 0.1 | 0.1
2018-04-03 | 0.1 | 0.1
2018-04-04 | 0.1 | 0.1
2018-04-05 | 0.1 | 0.1
2018-04-06 | 0.1 | 0.1
2018-04-07 | 0.1 | 0.1
2018-04-08 | 0.1 | 0.1
2018-04-09 | 0.1 | 0.1
2018-04-10 | 0.1 | 0.1
2018-04-11 | 0.1 | 0.1
2018-04-12 | 0.1 | 0.1
2018-04-13 | 0.1 | 0.1
2018-04-14 | 0.1 | 0.1
2018-04-15 | 0.1 | 0.1
2018-04-16 | 0.1 | 0.1
2018-04-17 | 0.1 | 0.1
2018-04-18 | 0.1 | 0.1
2018-04-19 | 0.1 | 0.1
2018-04-20 | 0.1 | 0.1
2018-04-21 | 0.1 | 0.1
2018-04-22 | 0.1 | 0.1
2018-04-23 | 0.1 | 0.1
2018-04-24 | 0.1 | 0.1
2018-04-25 | 0.1 | 0.1
2018-04-26 | 0.1 | 0.1
2018-04-27 | 0.1 | 0.1
2018-04-28 | 0.1 | 0.1
2018-04-29 | 0.1 | 0.1
2018-04-30 | 0.1 | 0.1
2018-05-01 | 0.1 | 0.1
2018-05-02 | 0.1 | 0.1
2018-05-03 | 0.1 | 0.1
2018-05-04 | 0.1 | 0.1
2018-05-05 | 0.1 | 0.1
2018-05-06 | 0.1 | 0.1
2018-05-07 | 0.1 | 0.1
2018-05-08 | 0.1 | 0.1
2018-05-09 | 0.1 | 0.1
2018-05-10 | 0.1 | 0.1
2018-05-11 | 0.1 | 0.1
2018-05-12 | 0.1 | 0.1
2018-05-13 | 0.1 | 0.1
2018-05-14 | 0.1 | 0.1
2018-05-15 | 0.1 | 0.1
2018-05-16 | 0.1 | 0.1
2018-05-17 | 0.1 | 0.1
2018-05-18 | 0.1 | 0.1
2018-05-19 | 0.1 | 0.1
2018-05-20 | 0.1 | 0.1
2018-05-21 | 0.1 | 0.1
2018-05-22 | 0.1 | 0.1
2018-05-23 | 0.1 | 0.1
2018-05-24 | 0.1 | 0.1
2018-05-25 | 0.1 | 0.1
2018-05-26 | 0.1 | 0.1
2018-05-27 | 0.1 | 0.1
2018-05-28 | 0.1 | 0.1
2018-05-29 | 0.1 | 0.1
2018-05-30 | 0.1 | 0.1
2018-05-31 | 0.1 | 0.1
2018-06-01 | 0.1 | 0.1
2018-06-02 | 0.1 | 0.1
2018-06-03 | 0.1 | 0.1
2018-06-04 | 0.1 | 0.1
2018-06-05 | 0.1 | 0.1
2018-06-06 | 0.1 | 0.1
2018-06-07 | 0.1 | 0.1
2018-06-08 | 0.1 | 0.1
2018-06-09 | 0.1 | 0.1
2018-06-10 | 0.1 | 0.1
2018-06-11 | 0.1 | 0.1
2018-06-12 | 0.1 | 0.1
2018-06-13 | 0.1 | 0.1
2018-06-14 | 0.1 | 0.1
2018-06-15 | 0.1 | 0.1
2018-06-16 | 0.1 | 0.1
2018-06-17 | 0.1 | 0.1
2018-06-18 | 0.1 | 0.1
2018-06-19 | 0.1 | 0.1
2018-06-20 | 0.1 | 0.1
2018-06-21 | 0.1 | 0.1
2018-06-22 | 0.1 | 0.1
2018-06-23 | 0.1 | 0.1
2018-06-24 | 0.1 | 0.1
2018-06-25 | 0.1 | 0.1
2018-06-26 | 0.1 | 0.1
2018-06-27 | 0.1 | 0.1
2018-06-28 | 0.1 | 0.1
2018-06-29 | 0.1 | 0.1
2018-06-30 | 0.1 | 0.1
2018-07-01 | 0.1 | 0.1
2018-07-02 | 0.1 | 0.1
2018-07-03 | 0.1 | 0.1
2018-07-04 | 0.1 | 0.1
2018-07-05 | 0.1 | 0.1
2018-07-06 | 0.1 | 0.1
2018-07-07 | 0.1 | 0.1
2018-07-08 | 0.1 | 0.1
2018-07-09 | 0.1 | 0.1
2018-07-10 | 0.1 | 0.1
2018-07-11 | 0.1 | 0.1
2018-07-12 | 0.1 | 0.1
2018-07-13 | 0.1 | 0.1
2018-07-14 | 0.1 | 0.1
2018-07-15 | 0.1 | 0.1
2018-07-16 | 0.1 | 0.1
2018-07-17 | 0.1 | 0.1
2018-07-18 | 0.1 | 0.1
2018-07-19 | 0.1 | 0.1
2018-07-20 | 0.1 | 0.1
2018-07-21 | 0.1 | 0.1
2018-07-22 | 0.1 | 0.1
2018-07-23 | 0.1 | 0.1
2018-07-24 | 0.1 | 0.1
2018-07-25 | 0.1 | 0.1
2018-07-26 | 0.1 | 0.1
2018-07-27 | 0.1 | 0.1
2018-07-28 | 0.1 | 0.1
2018-07-29 | 0.1 | 0.1
2018-07-30 | 0.1 | 0.1
2018-07-31 | 0.1 | 0.1
2018-08-01 | 0.1 | 0.1
2018-08-02 | 0.1 | 0.1
2018-08-03 | 0.1 | 0.1
2018-08-04 | 0.1 | 0.1
2018-08-05 | 0.1 | 0.1
2018-08-06 | 0.1 | 0.1
2018-08-07 | 0.1 | 0.1
2018-08-08 | 0.1 | 0.1
2018-08-09 | 0.1 | 0.1
2018-08-10 | 0.1 | 0.1
2018-08-11 | 0.1 | 0.1
2018-08-12 | 0.1 | 0.1
2018-08-13 | 0.1 | 0.1
2018-08-14 | 0.1 | 0.1
2018-08-15 | 0.1 | 0.1
2018-08-16 | 0.1 | 0.1
2018-08-17 | 0.1 | 0.1
2018-08-18 | 0.1 | 0.1
2018-08-19 | 0.1 | 0.1
2018-08-20 | 0.1 | 0.1
2018-08-21 | 0.1 | 0.1
2018-08-22 | 0.1 | 0.1
2018-08-23 | 0.1 | 0.1
2018-08-24 | 0.1 | 0.1
2018-08-25 | 0.1 | 0.1
2018-08-26 | 0.1 | 0.1
2018-08-27 | 0.1 | 0.1
2018-08-28 | 0.1 | 0.1
2018-08-29 | 0.1 | 0.1
2018-08-30 | 0.1 | 0.1
2018-08-31 | 0.1 | 0.1
2018-09-01 | 0.1 | 0.1
2018-09-02 | 0.1 | 0.1
2018-09-03 | 0.1 | 0.1
2018-09-04 | 0.1 | 0.1
2018-09-05 | 0.1 | 0.1
2018-09-06 | 0.1 | 0.1
2018-09-07 | 0.1 | 0.1
2018-09-08 | 0.1 | 0.1
2018-09-09 | 0.1 | 0.1
2018-09-10 | 0.1 | 0.1
2018-09-11 | 0.1 | 0.1
2018-09-12 | 0.1 | 0.1
2018-09-13 | 0.1 | 0.1
2018-09-14 | 0.1 | 0.1
2018-09-15 | 0.1 | 0.1
2018-09-16 | 0.1 | 0.1
2018-09-17 | 0.1 | 0.1
2018-09-18 | 0.1 | 0.1
2018-09-19 | 0.1 | 0.1
2018-09-20 | 0.1 | 0.1
2018-09-21 | 0.1 | 0.1
2018-09-22 | 0.1 | 0.1
2018-09-23 | 0.1 | 0.1
2018-09-24 | 0.1 | 0.1
2018-09-25 | 0.1 | 0.1
2018-09-26 | 0.1 | 0.1
2018-09-27 | 0.1 | 0.1
2018-09-28 | 0.1 | 0.1
2018-09-29 | 0.1 | 0.1
2018-09-30 | 0.1 | 0.1
2018-10-01 | 0.1 | 0.1
2018-10-02 | 0.1 | 0.1
2018-10-03 | 0.1 | 0.1
2018-10-04 | 0.1 | 0.1
2018-10-05 | 0.1 | 0.1
2018-10-06 | 0.1 | 0.1
2018-10-07 | 0.1 | 0.1
2018-10-08 | 0.1 | 0.1
2018-10-09 | 0.1 | 0.1
2018-10-10 | 0.1 | 0.1
2018-10-11 | 0.1 | 0.1
2018-10-12 | 0.1 | 0.1
2018-10-13 | 0.1 | 0.1
2018-10-14 | 0.1 | 0.1
2018-10-15 | 0.1 | 0.1
2018-10-16 | 0.1 | 0.1
2018-10-17 | 0.1 | 0.1
2018-10-18 | 0.1 | 0.1
2018-10-19 | 0.1 | 0.1
2018-10-20 | 0.1 | 0.1
2018-10-21 | 0.1 | 0.1
2018-10-22 | 0.1 | 0.1
2018-10-23 | 0.1 | 0.1
2018-10-24 | 0.1 | 0.1
2018-10-25 | 0.1 | 0.1
2018-10-26 | 0.1 | 0.1
2018-10-27 | 0.1 | 0.1
2018-10-28 | 0.1 | 0.1
2018-10-29 | 0.1 | 0.1
2018-10-30 | 0.1 | 0.1
2018-10-31 | 0.1 | 0.1
2018-11-01 | 0.1 | 0.1
2018-11-02 | 0.1 | 0.1
2018-11-03 | 0.1 | 0.1
2018-11-04 | 0.1 | 0.1
2018-11-05 | 0.1 | 0.1
2018-11-06 | 0.1 | 0.1
2018-11-07 | 0.1 | 0.1
2018-11-08 | 0.1 | 0.1
2018-11-09 | 0.1 | 0.1
2018-11-10 | 0.1 | 0.1
2018-11-11 | 0.1 | 0.1
2018-11-12 | 0.1 | 0.1
2018-11-13 | 0.1 | 0.1
2018-11-14 | 0.1 | 0.1
2018-11-15 | 0.1 | 0.1
2018-11-16 | 0.1 | 0.1
2018-11-17 | 0.1 | 0.1
2018-11-18 | 0.1 | 0.1
2018-11-19 | 0.1 | 0.1
2018-11-20 | 0.1 | 0.1
2018-11-21 | 0.1 | 0.1
2018-11-22 | 0.1 | 0.1
2018-11-23 | 0.1 | 0.1
2018-11-24 | 0.1 | 0.1
2018-11-25 | 0.1 | 0.1
2018-11-26 | 0.1 | 0.1
2018-11-27 | 0.1 | 0.1
2018-11-28 | 0.1 | 0.1
2018-11-29 | 0.1 | 0.1
2018-11-30 | 0.1 | 0.1
2018-12-01 | 0.1 | 0.1
2018-12-02 | 0.1 | 0.1
2018-12-03 | 0.1 | 0.1
2018-12-04 | 0.1 | 0.1
2018-12-05 | 0.1 | 0.1
2018-12-06 | 0.1 | 0.1
2018-12-07 | 0.1 | 0.1
2018-12-08 | 0.1 | 0.1
2018-12-09 | 0.1 | 0.1
2018-12-10 | 0.1 | 0.1
2018-12-11 | 0.1 | 0.1
2018-12-12 | 0.1 | 0.1
2018-12-13 | 0.1 | 0.1
2018-12-14 | 0.1 | 0.1
2018-12-15 | 0.1 | 0.1
2018-12-16 | 0.1 | 0.1
2018-12-17 | 0.1 | 0.1
2018-12-18 | 0.1 | 0.1
2018-12-19 | 0.1 | 0.1
2018-12-20 | 0.1 | 0.1
2018-12-21 | 0.1 | 0.1
2018-12-22 | 0.1 | 0.1
2018-12-23 | 0.1 | 0.1
2018-12-24 | 0.1 | 0.1
2018-12-25 | 0.1 | 0.1
2018-12-26 | 0.1 | 0.1
2018-12-27 | 0.1 | 0.1
2018-12-28 | 0.1 | 0.1
2018-12-29 | 0.1 | 0.1
2018-12-30 | 0.1 | 0.1
2018-12-31 | 0.1 | 0.1
2019-01-01 | 0.1 | 0.1
2019-01-02 | 0.1 | 0.1
2019-01-03 | 0.1 | 0.1
2019-01-04 | 0.1 | 0.1
2019-01-05 | 0.1 | 0.1
2019-01-06 | 0.1 | 0.1
2019-01-07 | 0.1 | 0.1
2019-01-08 | 0.1 | 0.1
2019-01-09 | 0.1 | 0.1
2019-01-10 | 0.1 | 0.1
2019-01-11 | 0.1 | 0.1
2019-01-12 | 0.1 | 0.1
2019-01-13 | 0.1 | 0.1
2019-01-14 | 0.1 | 0.1
2019-01-15 | 0.1 | 0.1
2019-01-16 | 0.1 | 0.1
2019-01-17 | 0.1 | 0.1
2019-01-18 | 0.1 | 0.1
2019-01-19 | 0.1 | 0.1
2019-01-20 | 0.1 | 0.1
2019-01-21 | 0.1 | 0.1
2019-01-22 | 0.1 | 0.1
2019-01-23 | 0.1 | 0.1
2019-01-24 | 0.1 | 0.1
2019-01-25 | 0.1 | 0.1
2019-01-26 | 0.1 | 0.1
2019-01-27 | 0.1 | 0.1
2019-01-28 | 0.1 | 0.1
2019-01-29 | 0.1 | 0.1
2019-01-30 | 0.1 | 0.1
2019-01-31 | 0.1 | 0.1
2019-02-01 | 0.1 | 0.1
2019-02-02 | 0.1 | 0.1
2019-02-03 | 0.1 | 0.1
2019-02-04 | 0.1 | 0.1
2019-02-05 | 0.1 | 0.1
2019-02-06 | 0.1 | 0.1
2019-02-07 | 0.1 | 0.1
2019-02-08 | 0.1 | 0.1
2019-02-09 | 0.1 | 0.1
2019-02-10 | 0.1 | 0.1
2019-02-11 | 0.1 | 0.1
2019-02-12 | 0.1 | 0.1
2019-02-13 | 0.1 | 0.1
2019-02-14 | 0.1 | 0.1
2019-02-15 | 0.1 | 0.1
2019-02-16 | 0.1 | 0.1
2019-02-17 | 0.1 | 0.1
2019-02-18 | 0.1 | 0.1
2019-02-19 | 0.1 | 0.1
2019-02-20 | 0.1 | 0.1
2019-02-21 | 0.1 | 0.1
2019-02-22 | 0.1 | 0.1
2019-02-23 | 0.1 | 0.1
2019-02-24 | 0.1 | 0.1
2019-02-25 | 0.1 | 0.1
2019-02-26 | 0.1 | 0.1
2019-02-27 | 0.1 | 0.1
2019-02-28 | 0.1 | 0.1
2019-03-01 | 0.1 | 0.1
2019-03-02 | 0.1 | 0.1
2019-03-03 | 0.1 | 0.1
2019-03-04 | 0.1 | 0.1
2019-03-05 | 0.1 | 0.1
2019-03-06 | 0.1 | 0.1
2019-03-07 | 0.1 | 0.1
2019-03-08 | 0.1 | 0.1
2019-03-09 | 0.1 | 0.1
2019-03-10 | 0.1 | 0.1
2019-03-11 | 0.1 | 0.1
2019-03-12 | 0.1 | 0.1
2019-03-13 | 0.1 | 0.1
2019-03-14 | 0.1 | 0.1
2019-03-15 | 0.1 | 0.1
2019-03-16 | 0.1 | 0.1
2019-03-17 | 0.1 | 0.1
2019-03-18 | 0.1 | 0.1
2019-03-19 | 0.1 | 0.1
2019-03-20 | 0.1 | 0.1
2019-03-21 | 0.1 | 0.1
2019-03-22 | 0.1 | 0.1
2019-03-23 | 0.1 | 0.1
2019-03-24 | 0.1 | 0.1
2019-03-25 | 0.1 | 0.1
2019-03-26 | 0.1 | 0.1
2019-03-27 | 0.1 | 0.1
2019-03-28 | 0.1 | 0.1
2019-03-29 | 0.1 | 0.1
2019-03-30 | 0.1 | 0.1
2019-03-31 | 0.1 | 0.1
2019-04-01 | 0.1 | 0.1
2019-04-02 | 0.1 | 0.1
2019-04-03 | 0.1 | 0.1
2019-04-04 | 0.1 | 0.1
2019-04-05 | 0.1 | 0.1
2019-04-06 | 0.1 | 0.1
2019-04-07 | 0.1 | 0.1
2019-04-08 | 0.1 | 0.1
2019-04-09 | 0.1 | 0.1
2019-04-10 | 0.1 | 0.1
2019-04-11 | 0.1 | 0.1
2019-04-12 | 0.1 | 0.1
2019-04-13 | 0.1 | 0.1
2019-04-14 | 0.1 | 0.1
2019-04-15 | 0.1 | 0.1
2019-04-16 | 0.1 | 0.1
2019-04-17 | 0.1 | 0.1
2019-04-18 | 0.1 | 0.1
2019-04-19 | 0.1 | 0.1
2019-04-20 | 0.1 | 0.1
2019-04-21 | 0.1 | 0.1
2019-04-22 | 0.1 | 0.1
2019-04-23 | 0.1 | 0.1
2019-04-24 | 0.1 | 0.1
2019-04-25 | 0.1 | 0.1
2019-04-26 | 0.1 | 0.1
2019-04-27 | 0.1 | 0.1
2019-04-28 | 0.1 | 0.1
2019-04-29 | 0.1 | 0.1
2019-04-30 | 0.1 | 0.1
2019-05-01 | 0.1 | 0.1
2019-05-02 | 0.1 | 0.1
2019-05-03 | 0.1 | 0.1
2019-05-04 | 0.1 | 0.1
2019-05-05 | 0.1 | 0.1
2019-05-06 | 0.1 | 0.1
2019-05-07 | 0.1 | 0.1
2019-05-08 | 0.1 | 0.1
2019-05-09 | 0.1 | 0.1
2019-05-10 | 0.1 | 0.1
2019-05-11 | 0.1 | 0.1
2019-05-12 | 0.1 | 0.1
2019-05-13 | 0.1 | 0.1
2019-05-14 | 0.1 | 0.1
2019-05-15 | 0.1 | 0.1
2019-05-16 | 0.1 | 0.1
2019-05-17 | 0.1 | 0.1
2019-05-18 | 0.1 | 0.1
2019-05-19 | 0.1 | 0.1
2019-05-20 | 0.1 | 0.1
2019-05-21 | 0.1 | 0.1
2019-05-22 | 0.1 | 0.1
2019-05-23 | 0.1 | 0.1
2019-05-24 | 0.1 | 0.1
2019-05-25 | 0.1 | 0.1
2019-05-26 | 0.1 | 0.1
2019-05-27 | 0.1 | 0.1
2019-05-28 | 0.1 | 0.1
2019-05-29 | 0.1 | 0.1
2019-05-30 | 0.1 | 0.1
2019-05-31 | 0.1 | 0.1
2019-06-01 | 0.1 | 0.1
2019-06-02 | 0.1 | 0.1
2019-06-03 | 0.1 | 0.1
2019-06-04 | 0.1 | 0.1
2019-06-05 | 0.1 | 0.1
2019-06-06 | 0.1 | 0.1
2019-06-07 | 0.1 | 0.1
2019-06-08 | 0.1 | 0.1
2019-06-09 | 0.1 | 0.1
2019-06-10 | 0.1 | 0.1
2019-06-11 | 0.1 | 0.1
2019-06-12 | 0.1 | 0.1
2019-06-13 | 0.1 | 0.1
2019-06-14 | 0.1 | 0.1
2019-06-15 | 0.1 | 0.1
2019-06-16 | 0.1 | 0.1
2019-06-17 | 0.1 | 0.1
2019-06-18 | 0.1 | 0.1
2019-06-19 | 0.1 | 0.1
2019-06-20 | 0.1 | 0.1
2019-06-21 | 0.1 | 0.1
2019-06-22 | 0.1 | 0.1
2019-06-23 | 0.1 | 0.1
2019-06-24 | 0.1 | 0.1
2019-06-25 | 0.1 | 0.1
2019-06-26 | 0.1 | 0.1
2019-06-27 | 0.1 | 0.1
2019-06-28 | 0.1 | 0.1
2019-06-29 | 0.1 | 0.1
2019-06-30 | 0.1 | 0.1
2019-07-01 | 0.1 | 0.1
2019-07-02 | 0.1 | 0.1
2019-07-03 | 0.1 | 0.1
2019-07-04 | 0.1 | 0.1
2019-07-05 | 0.1 | 0.1
2019-07-06 | 0.1 | 0.1
2019-07-07 | 0.1 | 0.1
2019-07-08 | 0.1 | 0.1
2019-07-09 | 0.1 | 0.1
2019-07-10 | 0.1 | 0.1
2019-07-11 | 0.1 | 0.1
2019-07-12 | 0.1 | 0.1
2019-07-13 | 0.1 | 0.1
2019-07-14 | 0.1 | 0.1
2019-07-15 | 0.1 | 0.1
2019-07-16 | 0.1 | 0.1
2019-07-17 | 0.1 | 0.1
2019-07-18 | 0.1 | 0.1
2019-07-19 | 0.1 | 0.1
2019-07-20 | 0.1 | 0.1
2019-07-21 | 0.1 | 0.1
2019-07-22 | 0.1 | 0.1
2019-07-23 | 0.1 | 0.1
2019-07-24 | 0.1 | 0.1
2019-07-25 | 0.1 | 0.1
2019-07-26 | 0.1 | 0.1
2019-07-27 | 0.1 | 0.1
2019-07-28 | 0.1 | 0.1
2019-07-29 | 0.1 | 0.1
2019-07-30 | 0.1 | 0.1
2019-07-31 | 0.1 | 0.1
2019-08-01 | 0.1 | 0.1
2019-08-02 | 0.1 | 0.1
2019-08-03 | 0.1 | 0.1
2019-08-04 | 0.1 | 0.1
2019-08-05 | 0.1 | 0.1
2019-08-06 | 0.1 | 0.1
2019-08-07 | 0.1 | 0.1
2019-08-08 | 0.1 | 0.1
2019-08-09 | 0.1 | 0.1
2019-08-10 | 0.1 | 0.1
2019-08-11 | 0.1 | 0.1
2019-08-12 | 0.1 | 0.1
2019-08-13 | 0.1 | 0.1
2019-08-14 | 0.1 | 0.1
2019-08-15 | 0.1 | 0.1
2019-08-16 | 0.1 | 0.1
2019-08-17 | 0.1 | 0.1
2019-08-18 | 0.1 | 0.1
2019-08-19 | 0.1 | 0.1
2019-08-20 | 0.1 | 0.1
2019-08-21 | 0.1 | 0.1
2019-08-22 | 0.1 | 0.1
2019-08-23 | 0.1 | 0.1
2019-08-24 | 0.1 | 0.1
2019-08-25 | 0.1 | 0.1
2019-08-26 | 0.1 | 0.1
2019-08-27 | 0.1 | 0.1
2019-08-28 | 0.1 | 0.1
2019-08-29 | 0.1 | 0.1
2019-08-30 | 0.1 | 0.1
2019-08-31 | 0.1 | 0.1
2019-09-01 | 0.1 | 0.1
2019-09-02 | 0.1 | 0.1
2019-09-03 | 0.1 | 0.1
2019-09-04 | 0.1 | 0.1
2019-09-05 | 0.1 | 0.1
2019-09-06 | 0.1 | 0.1
2019-09-07 | 0.1 | 0.1
2019-09-08 | 0.1 | 0.1
2019-09-09 | 0.1 | 0.1
2019-09-10 | 0.1 | 0.1
2019-09-11 | 0.1 | 0.1
2019-09-12 | 0.1 | 0.1
2019-09-13 | 0.1 | 0.1
2019-09-14 | 0.1 | 0.1
2019-09-15 | 0.1 | 0.1
2019-09-16 | 0.1 | 0.1
2019-09-17 | 0.1 | 0.1
2019-09-18 | 0.1 | 0.1
2019-09-19 | 0.1 | 0.1
2019-09-20 | 0.1 | 0.1
2019-09-21 | 0.1 | 0.1
2019-09-22 | 0.1 | 0.1
2019-09-23 | 0.1 | 0.1
2019-09-24 | 0.1 | 0.1
2019-09-25 | 0.1 | 0.1
2019-09-26 | 0.1 | 0.1
2019-09-27 | 0.1 | 0.1
2019-09-28 | 0.1 | 0.1
2019-09-29 | 0.1 | 0.1
2019-09-30 | 0.1 | 0.1
2019-10-01 | 0.1 | 0.1
2019-10-02 | 0.1 | 0.1
2019-10-03 | 0.1 | 0.1
2019-10-04 | 0.1 | 0.1
2019-10-05 | 0.1 | 0.1
2019-10-06 | 0.1 | 0.1
2019-10-07 | 0.1 | 0.1
2019-10-08 | 0.1 | 0.1
2019-10-09 | 0.1 | 0.1
2019-10-10 | 0.1 | 0.1
2019-10-11 | 0.1 | 0.1
2019-10-12 | 0.1 | 0.1
2019-10-13 | 0.1 | 0.1
2019-10-14 | 0.1 | 0.1
2019-10-15 | 0.1 | 0.1
2019-10-16 | 0.1 | 0.1
2019-10-17 | 0.1 | 0.1
2019-10-18 | 0.1 | 0.1
2019-10-19 | 0.1 | 0.1
2019-10-20 | 0.1 | 0.1
2019-10-21 | 0.1 | 0.1
2019-10-22 | 0.1 | 0.1
2019-10-23 | 0.1 | 0.1
2019-10-24 | 0.1 | 0.1
2019-10-25 | 0.1 | 0.1
2019-10-26 | 0.1 | 0.1
2019-10-27 | 0.1 | 0.1
2019-10-28 | 0.1 | 0.1
2019-10-29 | 0.1 | 0.1
2019-10-30 | 0.1 | 0.1
2019-10-31 | 0.1 | 0.1
2019-11-01 | 0.1 | 0.1
2019-11-02 | 0.1 | 0.1
2019-11-03 | 0.1 | 0.1
2019-11-04 | 0.1 | 0.1
2019-11-05 | 0.1 | 0.1
2019-11-06 | 0.1 | 0.1
2019-11-07 | 0.1 | 0.1
2019-11-08 | 0.1 | 0.1
2019-11-09 | 0.1 | 0.1
2019-11-10 | 0.1 | 0.1
2019-11-11 | 0.1 | 0.1
2019-11-12 | 0.1 | 0.1
2019-11-13 | 0.1 | 0.1
2019-11-14 | 0.1 | 0.1
2019-11-15 | 0.1 | 0.1
2019-11-16 | 0.1 | 0.1
2019-11-17 | 0.1 | 0.1
2019-11-18 | 0.1 | 0.1
2019-11-19 | 0.1 | 0.1
2019-11-20 | 0.1 | 0.1
2019-11-21 | 0.1 | 0.1
2019-11-22 | 0.1 | 0.1
2019-11-23 | 0.1 | 0.1
2019-11-24 | 0.1 | 0.1
2019-11-25 | 0.1 | 0.1
2019-11-26 | 0.1 | 0.1
2019-11-27 | 0.1 | 0.1
2019-11-28 | 0.1 | 0.1
2019-11-29 | 0.1 | 0.1
2019-11-30 | 0.1 | 0.1
2019-12-01 | 0.1 | 0.1
2019-12-02 | 0.1 | 0.1
2019-12-03 | 0.1 | 0.1
2019-12-04 | 0.1 | 0.1
2019-12-05 | 0.1 | 0.1
2019-12-06 | 0.1 | 0.1
2019-12-07 | 0.1 | 0.1
2019-12-08 | 0.1 | 0.1
2019-12-09 | 0.1 | 0.1
2019-12-10 | 0.1 | 0.1
2019-12-11 | 0.1 | 0.1
2019-12-12 | 0.1 | 0.1
2019-12-13 | 0.1 | 0.1
2019-12-14 | 0.1 | 0.1
2019-12-15 | 0.1 | 0.1
2019-12-16 | 0.1 | 0.1
2019-12-17 | 0.1 | 0.1
2019-12-18 | 0.1 | 0.1
2019-12-19 | 0.1 | 0.1
2019-12-20 | 0.1 | 0.1
2019-12-21 | 0.1 | 0.1
2019-12-22 | 0.1 | 0.1
2019-12-23 | 0.1 | 0.1
2019-12-24 | 0.1 | 0.1
2019-12-25 | 0.1 | 0.1
2019-12-26 | 0.1 | 0.1
2019-12-27 | 0.1 | 0.1
2019-12-28 | 0.1 | 0.1
2019-12-29 | 0.1 | 0.1
2019-12-30 | 0.1 | 0.1
2019-12-31 | 0.1 | 0.1
2020-01-01 | 0.1 | 0.1
2020-01-02 | 0.1 | 0.1
2020-01-03 | 0.1 | 0.1
2020-01-04 | 0.1 | 0.1
2020-01-05 | 0.1 | 0.1
2020-01-06 | 0.1 | 0.1
2020-01-07 | 0.1 | 0.1
2020-01-08 | 0.1 | 0.1
2020-01-09 | 0.1 | 0.1
2020-01-10 | 0.1 | 0.1
2020-01-11 | 0.1 | 0.1
2020-01-12 | 0.1 | 0.1
2020-01-13 | 0.1 | 0.1
2020-01-14 | 0.1 | 0.1
2020-01-15 | 0.1 | 0.1
2020-01-16 | 0.1 | 0.1
2020-01-17 | 0.1 | 0.1
2020-01-18 | 0.1 | 0.1
2020-01-19 | 0.1 | 0.1
2020-01-20 | 0.1 | 0.1
2020-01-21 | 0.1 | 0.1
2020-01-22 | 0.1 | 0.1
2020-01-23 | 0.1 | 0.1
2020-01-24 | 0.1 | 0.1
2020-01-25 | 0.1 | 0.1
2020-01-26 | 0.1 | 0.1
2020-01-27 | 0.1 | 0.1
2020-01-28 | 0.1 | 0.1
2020-01-29 | 0.1 | 0.1
2020-01-30 | 0.1 | 0.1
2020-01-31 | 0.1 | 0.1
2020-02-01 | 0.1 | 0.1
2020-02-02 | 0.1 | 0.1
2020-02-03 | 0.1 | 0.1
2020-02-04 | 0.1 | 0.1
2020-02-05 | 0.1 | 0.1
2020-02-06 | 0.1 | 0.1
2020-02-07 | 0.1 | 0.1
2020-02-08 | 0.1 | 0.1
2020-02-09 | 0.1 | 0.1
2020-02-10 | 0.1 | 0.1
2020-02-11 | 0.1 | 0.1
2020-02-12 | 0.1 | 0.1
2020-02-13 | 0.1 | 0.1
2020-02-14 | 0.1 | 0.1
2020-02-15 | 0.1 | 0.1
2020-02-16 | 0.1 | 0.1
2020-02-17 | 0.1 | 0.1
2020-02-18 | 0.1 | 0.1
2020-02-19 | 0.1 | 0.1
2020-02-20 | 0.1 | 0.1
2020-02-21 | 0.1 | 0.1
2020-02-22 | 0.1 | 0.1
2020-02-23 | 0.1 | 0.1
2020-02-24 | 0.1 | 0.1
2020-02-25 | 0.1 | 0.1
2020-02-26 | 0.1 | 0.1
2020-02-27 | 0.1 | 0.1
2020-02-28 | 0.1 | 0.1
2020-02-29 | 0.1 | 0.1
2020-03-01 | 0.1 | 0.1
2020-03-02 | 0.1 | 0.1
2020-03-03 | 0.1 | 0.1
2020-03-04 | 0.1 | 0.1
2020-03-05 | 0.1 | 0.1
2020-03-06 | 0.1 | 0.1
2020-03-07 | 0.1 | 0.1
2020-03-08 | 0.1 | 0.1
2020-03-09 | 0.1 | 0.1
2020-03-10 | 0.1 | 0.1
2020-03-11 | 0.1 | 0.1
2020-03-12 | 0.1 | 0.1
2020-03-13 | 0.1 | 0.1
2020-03-14 | 0.1 | 0.1
2020-03-15 | 0.1 | 0.1
2020-03-16 | 0.1 | 0.1
2020-03-17 | 0.1 | 0.1
2020-03-18 | 0.1 | 0.1
2020-03-19 | 0.1 | 0.1
2020-03-20 | 0.1 | 0.1
2020-03-21 | 0.1 | 0.1
2020-03-22 | 0.1 | 0.1
2020-03-23 | 0.1 | 0.1
2020-03-24 | 0.1 | 0.1
2020-03-25 | 0.1 | 0.1
2020-03-26 | 0.1 | 0.1
2020-03-27 | 0.1 | 0.1
2020-03-28 | 0.1 | 0.1
2020-03-29 | 0.1 | 0.1
2020-03-30 | 0.1 | 0.1
2020-03-31 | 0.1 | 0.1
2020-04-01 | 0.1 | 0.1
2020-04-02 | 0.1 | 0.1
2020-04-03 | 0.1 | 0.1
2020-04-04 | 0.1 | 0.1
2020-04-05 | 0.1 | 0.1
2020-04-06 | 0.1 | 0.1
2020-04-07 | 0.1 | 0.1
2020-04-08 | 0.1 | 0.1
2020-04-09 | 0.1 | 0.1
2020-04-10 | 0.1 | 0.1
2020-04-11 | 0.1 | 0.1
2020-04-12 | 0.1 | 0.1
2020-04-13 | 0.1 | 0.1
2020-04-14 | 0.1 | 0.1
2020-04-15 | 0.1 | 0.1
2020-04-16 | 0.1 | 0.1
2020-04-17 | 0.1 | 0.1
2020-04-18 | 0.1 | 0.1
2020-04-19 | 0.1 | 0.1
2020-04-20 | 0.1 | 0.1
2020-04-21 | 0.1 | 0.1
2020-04-22 | 0.1 | 0.1
2020-04-23 | 0.1 | 0.1
2020-04-24 | 0.1 | 0.1
2020-04-25 | 0.1 | 0.1
2020-04-26 | 0.1 | 0.1
2020-04-27 | 0.1 | 0.1
2020-04-28 | 0.1 | 0.1
2020-04-29 | 0.1 | 0.1
2020-04-30 | 0.1 | 0.1
2020-05-01 | 0.1 | 0.1
2020-05-02 | 0.1 | 0.1
2020-05-03 | 0.1 | 0.1
2020-05-04 | 0.1 | 0.1
2020-05-05 | 0.1 | 0.1
2020-05-06 | 0.1 | 0.1
2020-05-07 | 0.1 | 0.1
2020-05-08 | 0.1 | 0.1
2020-05-09 | 0.1 | 0.1
2020-05-10 | 0.1 | 0.1
2020-05-11 | 0.1 | 0.1
2020-05-12 | 0.1 | 0.1
2020-05-13 | 0.1 | 0.1
2020-05-14 | 0.1 | 0.1
2020-05-15 | 0.1 | 0.1
2020-05-16 | 0.1 | 0.1
2020-05-17 | 0.1 | 0.1
2020-05-18 | 0.1 | 0.1
2020-05-19 | 0.1 | 0.1
2020-05-20 | 0.1 | 0.1
2020-05-21 | 0.1 | 0.1
2020-05-22 | 0.1 | 0.1
2020-05-23 | 0.1 | 0.1
2020-05-24 | 0.1 | 0.1
2020-05-25 | 0.1 | 0.1
2020-05-26 | 0.1 | 0.1
2020-05-27 | 0.1 | 0.1
2020-05-28 | 0.1 | 0.1
2020-05-29 | 0.1 | 0.1
2020-05-30 | 0.1 | 0.1
2020-05-31 | 0.1 | 0.1
2020-06-01 | 0.1 | 0.1
2020-06-02 | 0.1 | 0.1
2020-06-03 | 0.1 | 0.1
2020-06-04 | 0.1 | 0.1
2020-06-05 | 0.1 | 0.1
2020-06-06 | 0.1 | 0.1
2020-06-07 | 0.1 | 0.1
2020-06-08 | 0.1 | 0.1
2020-06-09 | 0.1 | 0.1
2020-06-10 | 0.1 | 0.1
2020-06-11 | 0.1 | 0.1
2020-06-12 | 0.1 | 0.1
2020-06-13 | 0.1 | 0.1
2020-06-14 | 0.1 | 0.1
2020-06-15 | 0.1 | 0.1
2020-06-16 | 0.1 | 0.1
2020-06-17 | 0.1 | 0.1
2020-06-18 | 0.1 | 0.1
2020-06-19 | 0.1 | 0.1
2020-06-20 | 0.1 | 0.1
2020-06-21 | 0.1 | 0.1
2020-06-22 | 0.1 | 0.1
2020-06-23 | 0.1 | 0.1
2020-06-24 | 0.1 | 0.1
2020-06-25 | 0.1 | 0.1
2020-06-26 | 0.1 | 0.1
2020-06-27 | 0.1 | 0.1
2020-06-28 | 0.1 | 0.1
2020-06-29 | 0.1 | 0.1
2020-06-30 | 0.1 | 0.1
2020-07-01 | 0.1 | 0.1
2020-07-02 | 0.1 | 0.1
2020-07-03 | 0.1 | 0.1
2020-07-04 | 0.1 | 0.1
2020-07-05 | 0.1 | 0.1
2020-07-06 | 0.1 | 0.1
2020-07-07 | 0.1 | 0.1
2020-07-08 | 0.1 | 0.1
2020-07-09 | 0.1 | 0.1
2020-07-10 | 0.1 | 0.1
2020-07-11 | 0.1 | 0.1
2020-07-12 | 0.1 | 0.1
2020-07-13 | 0.1 | 0.1
2020-07-14 | 0.1 | 0.1
2020-07-15 | 0.1 | 0.1
2020-07-16 | 0.1 | 0.1
2020-07-17 | 0.1 | 0.1
2020-07-18 | 0.1 | 0.1
2020-07-19 | 0.1 | 0.1
2020-07-20 | 0.1 | 0.1
2020-07-21 | 0.1 | 0.1
2020-07-22 | 0.1 | 0.1
2020-07-23 | 0.1 | 0.1
2020-07-24 | 0.1 | 0.1
2020-07-25 | 0.1 | 0.1
2020-07-26 | 0.1 | 0.1
2020-07-27 | 0.1 | 0.1
2020-07-28 | 0.1 | 0.1
2020-07-29 | 0.1 | 0.1
2020-07-30 | 0.1 | 0.1
2020-07-31 | 0.1 | 0.1
2020-08-01 | 0.1 | 0.1
2020-08-02 | 0.1 | 0.1
2020-08-03 | 0.1 | 0.1
2020-08-04 | 0.1 | 0.1
2020-08-05 | 0.1 | 0.1
2020-08-06 | 0.1 | 0.1
2020-08-07 | 0.1 | 0.1
2020-08-08 | 0.1 | 0.1
2020-08-09 | 0.1 | 0.1
2020-08-10 | 0.1 | 0.1
2020-08-11 | 0.1 | 0.1
2020-08-12 | 0.1 | 0.1
2020-08-13 | 0.1 | 0.1
2020-08-14 | 0.1 | 0.1
2020-08-15 | 0.1 | 0.1
2020-08-16 | 0.1 | 0.1
2020-08-17 | 0.1 | 0.1
2020-08-18 | 0.1 | 0.1
2020-08-19 | 0.1 | 0.1
2020-08-20 | 0.1 | 0.1
2020-08-21 | 0.1 | 0.1
2020-08-22 | 0.1 | 0.1
2020-08-23 | 0.1 | 0.1
2020-08-24 | 0.1 | 0.1
2020-08-25 | 0.1 | 0.1
2020-08-26 | 0.1 | 0.1
2020-08-27 | 0.1 | 0.1
2020-08-28 | 0.1 | 0.1
2020-08-29 | 0.1 | 0.1
2020-08-30 | 0.1 | 0.1
2020-08-31 | 0.1 | 0.1
2020-09-01 | 0.1 | 0.1
2020-09-02 | 0.1 | 0.1
2020-09-03 | 0.1 | 0.1
2020-09-04 | 0.1 | 0.1
2020-09-05 | 0.1 | 0.1
2020-09-06 | 0.1 | 0.1
2020-09-07 | 0.1 | 0.1
2020-09-08 | 0.1 | 0.1
2020-09-09 | 0.1 | 0.1
2020-09-10 | 0.1 | 0.1
2020-09-11 | 0.1 | 0.1
2020-09-12 | 0.1 | 0.1
2020-09-13 | 0.1 | 0.1
2020-09-14 | 0.1 | 0.1
2020-09-15 | 0.1 | 0.1
2020-09-16 | 0.1 | 0.1
2020-09-17 | 0.1 | 0.1
2020-09-18 | 0.1 | 0.1
2020-09-19 | 0.1 | 0.1
2020-09-20 | 0.1 | 0.1
2020-09-21 | 0.1 | 0.1
2020-09-22 | 0.1 | 0.1
2020-09-23 | 0.1 | 0.1
2020-09-24 | 0.1 | 0.1
2020-09-25 | 0.1 | 0.1
2020-09-26 | 0.1 | 0.1
2020-09-27 | 0.1 | 0.1
2020-09-28 | 0.1 | 0.1
2020-09-29 | 0.1 | 0.1
2020-09-30 | 0.1 | 0.1
2020-10-01 | 0.1 | 0.1
2020-10-02 | 0.1 | 0.1
2020-10-03 | 0.1 | 0.1
2020-10-04 | 0.1 | 0.1
2020-10-05 | 0.1 | 0.1
2020-10-06 | 0.1 | 0.1
2020-10-07 | 0.1 | 0.1
2020-10-08 | 0.1 | 0.1
2020-10-09 | 0.1 | 0.1
2020-10-10 | 0.1 | 0.1
2020-10-11 | 0.1 | 0.1
2020-10-12 | 0.1 | 0.1
2020-10-13 | 0.1 | 0.1
2020-10-14 | 0.1 | 0.1
2020-10-15 | 0.1 | 0.1
2020-10-16 | 0.1 | 0.1
2020-10-17 | 0.1 | 0.1
2020-10-18 | 0.1 | 0.1
2020-10-19 | 0.1 | 0.1
2020-10-20 | 0.1 | 0.1
2020-10-21 | 0.1 | 0.1
2020-10-22 | 0.1 | 0.1
2020-10-23 | 0.1 | 0.1
2020-10-24 | 0.1 | 0.1
2020-10-25 | 0.1 | 0.1
2020-10-26 | 0.1 | 0.1
2020-10-27 | 0.1 | 0.1
2020-10-28 | 0.1 | 0.1
2020-10-29 | 0.1 | 0.1
2020-10-30 | 0.1 | 0.1
2020-10-31 | 0.1 | 0.1
2020-11-01 | 0.1 | 0.1
2020-11-02 | 0.1 | 0.1
2020-11-03 | 0.1 | 0.1
2020-11-04 | 0.1 | 0.1
2020-11-05 | 0.1 | 0.1
2020-11-06 | 0.1 | 0.1
2020-11-07 | 0.1 | 0.1
2020-11-08 | 0.1 | 0.1
2020-11-09 | 0.1 | 0.1
2020-11-10 | 0.1 | 0.1
2020-11-11 | 0.1 | 0.1
2020-11-12 | 0.1 | 0.1
2020-11-13 | 0.1 | 0.1
2020-11-14 | 0.1 | 0.1
2020-11-15 | 0.1 | 0.1
2020-11-16 | 0.1 | 0.1
2020-11-17 | 0.1 | 0.1
2020-11-18 | 0.1 | 0.1
2020-11-19 | 0.1 | 0.1
2020-11-20 | 0.1 | 0.1
2020-11-21 | 0.1 | 0.1
2020-11-22 | 0.1 | 0.1
2020-11-23 | 0.1 | 0.1
2020-11-24 | 0.1 | 0.1
2020-11-25 | 0.1 | 0.1
2020-11-26 | 0.1 | 0.1
2020-11-27 | 0.1 | 0.1
2020-11-28 | 0.1 | 0.1
2020-11-29 | 0.1 | 0.1
2020-11-30 | 0.1 | 0.1
2020-12-01 | 0.1 | 0.1
2020-12-02 | 0.1 | 0.1
2020-12-03 | 0.1 | 0.1
2020-12-04 | 0.1 | 0.1
2020-12-05 | 0.1 | 0.1
2020-12-06 | 0.1 | 0.1
2020-12-07 | 0.1 | 0.1
2020-12-08 | 0.1 | 0.1
2020-12-09 | 0.1 | 0.1
2020-12-10 | 0.1 | 0.1
2020-12-11 | 0.1 | 0.1
2020-12-12 | 0.1 | 0.1
2020-12-13 | 0.1 | 0.1
2020-12-14 | 0.1 | 0.1
2020-12-15 | 0.1 | 0.1
2020-12-16 | 0.1 | 0.1
2020-12-17 | 0.1 | 0.1
2020-12-18 | 0.1 | 0.1
2020-12-19 | 0.1 | 0.1
2020-12-20 | 0.1 | 0.1
2020-12-21 | 0.1 | 0.1
2020-12-22 | 0.1 | 0.1
2020-12-23 | 0.1 | 0.1
2020-12-24 | 0.1 | 0.1
2020-12-25 | 0.1 | 0.1
2020-12-26 | 0.1 | 0.1
2020-12-27 | 0.1 | 0.1
2020-12-28 | 0.1 | 0.1
2020-12-29 | 0.1 | 0.1
2020-12-30 | 0.1 | 0.1
2020-12-31 | 0.1 | 0.1

## Other
Date | alpha_rpon | alpha_lpon | H0
2014-12-31 | 0.2 | 0.4 | 100
2015-01-01 | 0.2 | 0.4 | 100
2015-01-02 | 0.2 | 0.4 | 100
2015-01-03 | 0.2 | 0.4 | 100
2015-01-04 | 0.2 | 0.4 | 100
2015-01-05 | 0.2 | 0.4 | 100
2015-01-06 | 0.2 | 0.4 | 100
2015-01-07 | 0.2 | 0.4 | 100
2015-01-08 | 0.2 | 0.4 | 100
2015-01-09 | 0.2 | 0.4 | 100
2015-01-10 | 0.2 | 0.4 | 100
2015-01-11 | 0.2 | 0.4 | 100
2015-01-12 | 0.2 | 0.4 | 100
2015-01-13 | 0.2 | 0.4 | 100
2015-01-14 | 0.2 | 0.4 | 100
2015-01-15 | 0.2 | 0.4 | 100
2015-01-16 | 0.2 | 0.4 | 100
2015-01-17 | 0.2 | 0.4 | 100
2015-01-18 | 0.2 | 0.4 | 100
2015-01-19 | 0.2 | 0.4 | 100
2015-01-20 | 0.2 | 0.4 | 100
2015-01-21 | 0.2 | 0.4 | 100
2015-01-22 | 0.2 | 0.4 | 100
2015-01-23 | 0.2 | 0.4 | 100
2015-01-24 | 0.2 | 0.4 | 100
2015-01-25 | 0.2 | 0.4 | 100
2015-01-26 | 0.2 | 0.4 | 100
2015-01-27 | 0.2 | 0.4 | 100
2015-01-28 | 0.2 | 0.4 | 100
2015-01-29 | 0.2 | 0.4 | 100
2015-01-30 | 0.2 | 0.4 | 100
2015-01-31 | 0.2 | 0.4 | 100
2015-02-01 | 0.2 | 0.4 | 100
2015-02-02 | 0.2 | 0.4 | 100
2015-02-03 | 0.2 | 0.4 | 100
2015-02-04 | 0.2 | 0.4 | 100
2015-02-05 | 0.2 | 0.4 | 100
2015-02-06 | 0.2 | 0.4 | 100
2015-02-07 | 0.2 | 0.4 | 100
2015-02-08 | 0.2 | 0.4 | 100
2015-02-09 | 0.2 | 0.4 | 100
2015-02-10 | 0.2 | 0.4 | 100
2015-02-11 | 0.2 | 0.4 | 100
2015-02-12 | 0.2 | 0.4 | 100
2015-02-13 | 0.2 | 0.4 | 100
2015-02-14 | 0.2 | 0.4 | 100
2015-02-15 | 0.2 | 0.4 | 100
2015-02-16 | 0.2 | 0.4 | 100
2015-02-17 | 0.2 | 0.4 | 100
2015-02-18 | 0.2 | 0.4 | 100
2015-02-19 | 0.2 | 0.4 | 100
2015-02-20 | 0.2 | 0.4 | 100
2015-02-21 | 0.2 | 0.4 | 100
2015-02-22 | 0.2 | 0.4 | 100
2015-02-23 | 0.2 | 0.4 | 100
2015-02-24 | 0.2 | 0.4 | 100
2015-02-25 | 0.2 | 0.4 | 100
2015-02-26 | 0.2 | 0.4 | 100
2015-02-27 | 0.2 | 0.4 | 100
2015-02-28 | 0.2 | 0.4 | 100
2015-03-01 | 0.2 | 0.4 | 100
2015-03-02 | 0.2 | 0.4 | 100
2015-03-03 | 0.2 | 0.4 | 100
2015-03-04 | 0.2 | 0.4 | 100
2015-03-05 | 0.2 | 0.4 | 100
2015-03-06 | 0.2 | 0.4 | 100
2015-03-07 | 0.2 | 0.4 | 100
2015-03-08 | 0.2 | 0.4 | 100
2015-03-09 | 0.2 | 0.4 | 100
2015-03-10 | 0.2 | 0.4 | 100
2015-03-11 | 0.2 | 0.4 | 100
2015-03-12 | 0.2 | 0.4 | 100
2015-03-13 | 0.2 | 0.4 | 100
2015-03-14 | 0.2 | 0.4 | 100
2015-03-15 | 0.2 | 0.4 | 100
2015-03-16 | 0.2 | 0.4 | 100
2015-03-17 | 0.2 | 0.4 | 100
2015-03-18 | 0.2 | 0.4 | 100
2015-03-19 | 0.2 | 0.4 | 100
2015-03-20 | 0.2 | 0.4 | 100
2015-03-21 | 0.2 | 0.4 | 100
2015-03-22 | 0.2 | 0.4 | 100
2015-03-23 | 0.2 | 0.4 | 100
2015-03-24 | 0.2 | 0.4 | 100
2015-03-25 | 0.2 | 0.4 | 100
2015-03-26 | 0.2 | 0.4 | 100
2015-03-27 | 0.2 | 0.4 | 100
2015-03-28 | 0.2 | 0.4 | 100
2015-03-29 | 0.2 | 0.4 | 100
2015-03-30 | 0.2 | 0.4 | 100
2015-03-31 | 0.2 | 0.4 | 100
2015-04-01 | 0.2 | 0.4 | 100
2015-04-02 | 0.2 | 0.4 | 100
2015-04-03 | 0.2 | 0.4 | 100
2015-04-04 | 0.2 | 0.4 | 100
2015-04-05 | 0.2 | 0.4 | 100
2015-04-06 | 0.2 | 0.4 | 100
2015-04-07 | 0.2 | 0.4 | 100
2015-04-08 | 0.2 | 0.4 | 100
2015-04-09 | 0.2 | 0.4 | 100
2015-04-10 | 0.2 | 0.4 | 100
2015-04-11 | 0.2 | 0.4 | 100
2015-04-12 | 0.2 | 0.4 | 100
2015-04-13 | 0.2 | 0.4 | 100
2015-04-14 | 0.2 | 0.4 | 100
2015-04-15 | 0.2 | 0.4 | 100
2015-04-16 | 0.2 | 0.4 | 100
2015-04-17 | 0.2 | 0.4 | 100
2015-04-18 | 0.2 | 0.4 | 100
2015-04-19 | 0.2 | 0.4 | 100
2015-04-20 | 0.2 | 0.4 | 100
2015-04-21 | 0.2 | 0.4 | 100
2015-04-22 | 0.2 | 0.4 | 100
2015-04-23 | 0.2 | 0.4 | 100
2015-04-24 | 0.2 | 0.4 | 100
2015-04-25 | 0.2 | 0.4 | 100
2015-04-26 | 0.2 | 0.4 | 100
2015-04-27 | 0.2 | 0.4 | 100
2015-04-28 | 0.2 | 0.4 | 100
2015-04-29 | 0.2 | 0.4 | 100
2015-04-30 | 0.2 | 0.4 | 100
2015-05-01 | 0.2 | 0.4 | 100
2015-05-02 | 0.2 | 0.4 | 100
2015-05-03 | 0.2 | 0.4 | 100
2015-05-04 | 0.2 | 0.4 | 100
2015-05-05 | 0.2 | 0.4 | 100
2015-05-06 | 0.2 | 0.4 | 100
2015-05-07 | 0.2 | 0.4 | 100
2015-05-08 | 0.2 | 0.4 | 100
2015-05-09 | 0.2 | 0.4 | 100
2015-05-10 | 0.2 | 0.4 | 100
2015-05-11 | 0.2 | 0.4 | 100
2015-05-12 | 0.2 | 0.4 | 100
2015-05-13 | 0.2 | 0.4 | 100
2015-05-14 | 0.2 | 0.4 | 100
2015-05-15 | 0.2 | 0.4 | 100
2015-05-16 | 0.2 | 0.4 | 100
2015-05-17 | 0.2 | 0.4 | 100
2015-05-18 | 0.2 | 0.4 | 100
2015-05-19 | 0.2 | 0.4 | 100
2015-05-20 | 0.2 | 0.4 | 100
2015-05-21 | 0.2 | 0.4 | 100
2015-05-22 | 0.2 | 0.4 | 100
2015-05-23 | 0.2 | 0.4 | 100
2015-05-24 | 0.2 | 0.4 | 100
2015-05-25 | 0.2 | 0.4 | 100
2015-05-26 | 0.2 | 0.4 | 100
2015-05-27 | 0.2 | 0.4 | 100
2015-05-28 | 0.2 | 0.4 | 100
2015-05-29 | 0.2 | 0.4 | 100
2015-05-30 | 0.2 | 0.4 | 100
2015-05-31 | 0.2 | 0.4 | 100
2015-06-01 | 0.2 | 0.4 | 100
2015-06-02 | 0.2 | 0.4 | 100
2015-06-03 | 0.2 | 0.4 | 100
2015-06-04 | 0.2 | 0.4 | 100
2015-06-05 | 0.2 | 0.4 | 100
2015-06-06 | 0.2 | 0.4 | 100
2015-06-07 | 0.2 | 0.4 | 100
2015-06-08 | 0.2 | 0.4 | 100
2015-06-09 | 0.2 | 0.4 | 100
2015-06-10 | 0.2 | 0.4 | 100
2015-06-11 | 0.2 | 0.4 | 100
2015-06-12 | 0.2 | 0.4 | 100
2015-06-13 | 0.2 | 0.4 | 100
2015-06-14 | 0.2 | 0.4 | 100
2015-06-15 | 0.2 | 0.4 | 100
2015-06-16 | 0.2 | 0.4 | 100
2015-06-17 | 0.2 | 0.4 | 100
2015-06-18 | 0.2 | 0.4 | 100
2015-06-19 | 0.2 | 0.4 | 100
2015-06-20 | 0.2 | 0.4 | 100
2015-06-21 | 0.2 | 0.4 | 100
2015-06-22 | 0.2 | 0.4 | 100
2015-06-23 | 0.2 | 0.4 | 100
2015-06-24 | 0.2 | 0.4 | 100
2015-06-25 | 0.2 | 0.4 | 100
2015-06-26 | 0.2 | 0.4 | 100
2015-06-27 | 0.2 | 0.4 | 100
2015-06-28 | 0.2 | 0.4 | 100
2015-06-29 | 0.2 | 0.4 | 100
2015-06-30 | 0.2 | 0.4 | 100
2015-07-01 | 0.2 | 0.4 | 100
2015-07-02 | 0.2 | 0.4 | 100
2015-07-03 | 0.2 | 0.4 | 100
2015-07-04 | 0.2 | 0.4 | 100
2015-07-05 | 0.2 | 0.4 | 100
2015-07-06 | 0.2 | 0.4 | 100
2015-07-07 | 0.2 | 0.4 | 100
2015-07-08 | 0.2 | 0.4 | 100
2015-07-09 | 0.2 | 0.4 | 100
2015-07-10 | 0.2 | 0.4 | 100
2015-07-11 | 0.2 | 0.4 | 100
2015-07-12 | 0.2 | 0.4 | 100
2015-07-13 | 0.2 | 0.4 | 100
2015-07-14 | 0.2 | 0.4 | 100
2015-07-15 | 0.2 | 0.4 | 100
2015-07-16 | 0.2 | 0.4 | 100
2015-07-17 | 0.2 | 0.4 | 100
2015-07-18 | 0.2 | 0.4 | 100
2015-07-19 | 0.2 | 0.4 | 100
2015-07-20 | 0.2 | 0.4 | 100
2015-07-21 | 0.2 | 0.4 | 100
2015-07-22 | 0.2 | 0.4 | 100
2015-07-23 | 0.2 | 0.4 | 100
2015-07-24 | 0.2 | 0.4 | 100
2015-07-25 | 0.2 | 0.4 | 100
2015-07-26 | 0.2 | 0.4 | 100
2015-07-27 | 0.2 | 0.4 | 100
2015-07-28 | 0.2 | 0.4 | 100
2015-07-29 | 0.2 | 0.4 | 100
2015-07-30 | 0.2 | 0.4 | 100
2015-07-31 | 0.2 | 0.4 | 100
2015-08-01 | 0.2 | 0.4 | 100
2015-08-02 | 0.2 | 0.4 | 100
2015-08-03 | 0.2 | 0.4 | 100
2015-08-04 | 0.2 | 0.4 | 100
2015-08-05 | 0.2 | 0.4 | 100
2015-08-06 | 0.2 | 0.4 | 100
2015-08-07 | 0.2 | 0.4 | 100
2015-08-08 | 0.2 | 0.4 | 100
2015-08-09 | 0.2 | 0.4 | 100
2015-08-10 | 0.2 | 0.4 | 100
2015-08-11 | 0.2 | 0.4 | 100
2015-08-12 | 0.2 | 0.4 | 100
2015-08-13 | 0.2 | 0.4 | 100
2015-08-14 | 0.2 | 0.4 | 100
2015-08-15 | 0.2 | 0.4 | 100
2015-08-16 | 0.2 | 0.4 | 100
2015-08-17 | 0.2 | 0.4 | 100
2015-08-18 | 0.2 | 0.4 | 100
2015-08-19 | 0.2 | 0.4 | 100
2015-08-20 | 0.2 | 0.4 | 100
2015-08-21 | 0.2 | 0.4 | 100
2015-08-22 | 0.2 | 0.4 | 100
2015-08-23 | 0.2 | 0.4 | 100
2015-08-24 | 0.2 | 0.4 | 100
2015-08-25 | 0.2 | 0.4 | 100
2015-08-26 | 0.2 | 0.4 | 100
2015-08-27 | 0.2 | 0.4 | 100
2015-08-28 | 0.2 | 0.4 | 100
2015-08-29 | 0.2 | 0.4 | 100
2015-08-30 | 0.2 | 0.4 | 100
2015-08-31 | 0.2 | 0.4 | 100
2015-09-01 | 0.2 | 0.4 | 100
2015-09-02 | 0.2 | 0.4 | 100
2015-09-03 | 0.2 | 0.4 | 100
2015-09-04 | 0.2 | 0.4 | 100
2015-09-05 | 0.2 | 0.4 | 100
2015-09-06 | 0.2 | 0.4 | 100
2015-09-07 | 0.2 | 0.4 | 100
2015-09-08 | 0.2 | 0.4 | 100
2015-09-09 | 0.2 | 0.4 | 100
2015-09-10 | 0.2 | 0.4 | 100
2015-09-11 | 0.2 | 0.4 | 100
2015-09-12 | 0.2 | 0.4 | 100
2015-09-13 | 0.2 | 0.4 | 100
2015-09-14 | 0.2 | 0.4 | 100
2015-09-15 | 0.2 | 0.4 | 100
2015-09-16 | 0.2 | 0.4 | 100
2015-09-17 | 0.2 | 0.4 | 100
2015-09-18 | 0.2 | 0.4 | 100
2015-09-19 | 0.2 | 0.4 | 100
2015-09-20 | 0.2 | 0.4 | 100
2015-09-21 | 0.2 | 0.4 | 100
2015-09-22 | 0.2 | 0.4 | 100
2015-09-23 | 0.2 | 0.4 | 100
2015-09-24 | 0.2 | 0.4 | 100
2015-09-25 | 0.2 | 0.4 | 100
2015-09-26 | 0.2 | 0.4 | 100
2015-09-27 | 0.2 | 0.4 | 100
2015-09-28 | 0.2 | 0.4 | 100
2015-09-29 | 0.2 | 0.4 | 100
2015-09-30 | 0.2 | 0.4 | 100
2015-10-01 | 0.2 | 0.4 | 100
2015-10-02 | 0.2 | 0.4 | 100
2015-10-03 | 0.2 | 0.4 | 100
2015-10-04 | 0.2 | 0.4 | 100
2015-10-05 | 0.2 | 0.4 | 100
2015-10-06 | 0.2 | 0.4 | 100
2015-10-07 | 0.2 | 0.4 | 100
2015-10-08 | 0.2 | 0.4 | 100
2015-10-09 | 0.2 | 0.4 | 100
2015-10-10 | 0.2 | 0.4 | 100
2015-10-11 | 0.2 | 0.4 | 100
2015-10-12 | 0.2 | 0.4 | 100
2015-10-13 | 0.2 | 0.4 | 100
2015-10-14 | 0.2 | 0.4 | 100
2015-10-15 | 0.2 | 0.4 | 100
2015-10-16 | 0.2 | 0.4 | 100
2015-10-17 | 0.2 | 0.4 | 100
2015-10-18 | 0.2 | 0.4 | 100
2015-10-19 | 0.2 | 0.4 | 100
2015-10-20 | 0.2 | 0.4 | 100
2015-10-21 | 0.2 | 0.4 | 100
2015-10-22 | 0.2 | 0.4 | 100
2015-10-23 | 0.2 | 0.4 | 100
2015-10-24 | 0.2 | 0.4 | 100
2015-10-25 | 0.2 | 0.4 | 100
2015-10-26 | 0.2 | 0.4 | 100
2015-10-27 | 0.2 | 0.4 | 100
2015-10-28 | 0.2 | 0.4 | 100
2015-10-29 | 0.2 | 0.4 | 100
2015-10-30 | 0.2 | 0.4 | 100
2015-10-31 | 0.2 | 0.4 | 100
2015-11-01 | 0.2 | 0.4 | 100
2015-11-02 | 0.2 | 0.4 | 100
2015-11-03 | 0.2 | 0.4 | 100
2015-11-04 | 0.2 | 0.4 | 100
2015-11-05 | 0.2 | 0.4 | 100
2015-11-06 | 0.2 | 0.4 | 100
2015-11-07 | 0.2 | 0.4 | 100
2015-11-08 | 0.2 | 0.4 | 100
2015-11-09 | 0.2 | 0.4 | 100
2015-11-10 | 0.2 | 0.4 | 100
2015-11-11 | 0.2 | 0.4 | 100
2015-11-12 | 0.2 | 0.4 | 100
2015-11-13 | 0.2 | 0.4 | 100
2015-11-14 | 0.2 | 0.4 | 100
2015-11-15 | 0.2 | 0.4 | 100
2015-11-16 | 0.2 | 0.4 | 100
2015-11-17 | 0.2 | 0.4 | 100
2015-11-18 | 0.2 | 0.4 | 100
2015-11-19 | 0.2 | 0.4 | 100
2015-11-20 | 0.2 | 0.4 | 100
2015-11-21 | 0.2 | 0.4 | 100
2015-11-22 | 0.2 | 0.4 | 100
2015-11-23 | 0.2 | 0.4 | 100
2015-11-24 | 0.2 | 0.4 | 100
2015-11-25 | 0.2 | 0.4 | 100
2015-11-26 | 0.2 | 0.4 | 100
2015-11-27 | 0.2 | 0.4 | 100
2015-11-28 | 0.2 | 0.4 | 100
2015-11-29 | 0.2 | 0.4 | 100
2015-11-30 | 0.2 | 0.4 | 100
2015-12-01 | 0.2 | 0.4 | 100
2015-12-02 | 0.2 | 0.4 | 100
2015-12-03 | 0.2 | 0.4 | 100
2015-12-04 | 0.2 | 0.4 | 100
2015-12-05 | 0.2 | 0.4 | 100
2015-12-06 | 0.2 | 0.4 | 100
2015-12-07 | 0.2 | 0.4 | 100
2015-12-08 | 0.2 | 0.4 | 100
2015-12-09 | 0.2 | 0.4 | 100
2015-12-10 | 0.2 | 0.4 | 100
2015-12-11 | 0.2 | 0.4 | 100
2015-12-12 | 0.2 | 0.4 | 100
2015-12-13 | 0.2 | 0.4 | 100
2015-12-14 | 0.2 | 0.4 | 100
2015-12-15 | 0.2 | 0.4 | 100
2015-12-16 | 0.2 | 0.4 | 100
2015-12-17 | 0.2 | 0.4 | 100
2015-12-18 | 0.2 | 0.4 | 100
2015-12-19 | 0.2 | 0.4 | 100
2015-12-20 | 0.2 | 0.4 | 100
2015-12-21 | 0.2 | 0.4 | 100
2015-12-22 | 0.2 | 0.4 | 100
2015-12-23 | 0.2 | 0.4 | 100
2015-12-24 | 0.2 | 0.4 | 100
2015-12-25 | 0.2 | 0.4 | 100
2015-12-26 | 0.2 | 0.4 | 100
2015-12-27 | 0.2 | 0.4 | 100
2015-12-28 | 0.2 | 0.4 | 100
2015-12-29 | 0.2 | 0.4 | 100
2015-12-30 | 0.2 | 0.4 | 100
2015-12-31 | 0.2 | 0.4 | 100
2016-01-01 | 0.2 | 0.4 | 100
2016-01-02 | 0.2 | 0.4 | 100
2016-01-03 | 0.2 | 0.4 | 100
2016-01-04 | 0.2 | 0.4 | 100
2016-01-05 | 0.2 | 0.4 | 100
2016-01-06 | 0.2 | 0.4 | 100
2016-01-07 | 0.2 | 0.4 | 100
2016-01-08 | 0.2 | 0.4 | 100
2016-01-09 | 0.2 | 0.4 | 100
2016-01-10 | 0.2 | 0.4 | 100
2016-01-11 | 0.2 | 0.4 | 100
2016-01-12 | 0.2 | 0.4 | 100
2016-01-13 | 0.2 | 0.4 | 100
2016-01-14 | 0.2 | 0.4 | 100
2016-01-15 | 0.2 | 0.4 | 100
2016-01-16 | 0.2 | 0.4 | 100
2016-01-17 | 0.2 | 0.4 | 100
2016-01-18 | 0.2 | 0.4 | 100
2016-01-19 | 0.2 | 0.4 | 100
2016-01-20 | 0.2 | 0.4 | 100
2016-01-21 | 0.2 | 0.4 | 100
2016-01-22 | 0.2 | 0.4 | 100
2016-01-23 | 0.2 | 0.4 | 100
2016-01-24 | 0.2 | 0.4 | 100
2016-01-25 | 0.2 | 0.4 | 100
2016-01-26 | 0.2 | 0.4 | 100
2016-01-27 | 0.2 | 0.4 | 100
2016-01-28 | 0.2 | 0.4 | 100
2016-01-29 | 0.2 | 0.4 | 100
2016-01-30 | 0.2 | 0.4 | 100
2016-01-31 | 0.2 | 0.4 | 100
2016-02-01 | 0.2 | 0.4 | 100
2016-02-02 | 0.2 | 0.4 | 100
2016-02-03 | 0.2 | 0.4 | 100
2016-02-04 | 0.2 | 0.4 | 100
2016-02-05 | 0.2 | 0.4 | 100
2016-02-06 | 0.2 | 0.4 | 100
2016-02-07 | 0.2 | 0.4 | 100
2016-02-08 | 0.2 | 0.4 | 100
2016-02-09 | 0.2 | 0.4 | 100
2016-02-10 | 0.2 | 0.4 | 100
2016-02-11 | 0.2 | 0.4 | 100
2016-02-12 | 0.2 | 0.4 | 100
2016-02-13 | 0.2 | 0.4 | 100
2016-02-14 | 0.2 | 0.4 | 100
2016-02-15 | 0.2 | 0.4 | 100
2016-02-16 | 0.2 | 0.4 | 100
2016-02-17 | 0.2 | 0.4 | 100
2016-02-18 | 0.2 | 0.4 | 100
2016-02-19 | 0.2 | 0.4 | 100
2016-02-20 | 0.2 | 0.4 | 100
2016-02-21 | 0.2 | 0.4 | 100
2016-02-22 | 0.2 | 0.4 | 100
2016-02-23 | 0.2 | 0.4 | 100
2016-02-24 | 0.2 | 0.4 | 100
2016-02-25 | 0.2 | 0.4 | 100
2016-02-26 | 0.2 | 0.4 | 100
2016-02-27 | 0.2 | 0.4 | 100
2016-02-28 | 0.2 | 0.4 | 100
2016-02-29 | 0.2 | 0.4 | 100
2016-03-01 | 0.2 | 0.4 | 100
2016-03-02 | 0.2 | 0.4 | 100
2016-03-03 | 0.2 | 0.4 | 100
2016-03-04 | 0.2 | 0.4 | 100
2016-03-05 | 0.2 | 0.4 | 100
2016-03-06 | 0.2 | 0.4 | 100
2016-03-07 | 0.2 | 0.4 | 100
2016-03-08 | 0.2 | 0.4 | 100
2016-03-09 | 0.2 | 0.4 | 100
2016-03-10 | 0.2 | 0.4 | 100
2016-03-11 | 0.2 | 0.4 | 100
2016-03-12 | 0.2 | 0.4 | 100
2016-03-13 | 0.2 | 0.4 | 100
2016-03-14 | 0.2 | 0.4 | 100
2016-03-15 | 0.2 | 0.4 | 100
2016-03-16 | 0.2 | 0.4 | 100
2016-03-17 | 0.2 | 0.4 | 100
2016-03-18 | 0.2 | 0.4 | 100
2016-03-19 | 0.2 | 0.4 | 100
2016-03-20 | 0.2 | 0.4 | 100
2016-03-21 | 0.2 | 0.4 | 100
2016-03-22 | 0.2 | 0.4 | 100
2016-03-23 | 0.2 | 0.4 | 100
2016-03-24 | 0.2 | 0.4 | 100
2016-03-25 | 0.2 | 0.4 | 100
2016-03-26 | 0.2 | 0.4 | 100
2016-03-27 | 0.2 | 0.4 | 100
2016-03-28 | 0.2 | 0.4 | 100
2016-03-29 | 0.2 | 0.4 | 100
2016-03-30 | 0.2 | 0.4 | 100
2016-03-31 | 0.2 | 0.4 | 100
2016-04-01 | 0.2 | 0.4 | 100
2016-04-02 | 0.2 | 0.4 | 100
2016-04-03 | 0.2 | 0.4 | 100
2016-04-04 | 0.2 | 0.4 | 100
2016-04-05 | 0.2 | 0.4 | 100
2016-04-06 | 0.2 | 0.4 | 100
2016-04-07 | 0.2 | 0.4 | 100
2016-04-08 | 0.2 | 0.4 | 100
2016-04-09 | 0.2 | 0.4 | 100
2016-04-10 | 0.2 | 0.4 | 100
2016-04-11 | 0.2 | 0.4 | 100
2016-04-12 | 0.2 | 0.4 | 100
2016-04-13 | 0.2 | 0.4 | 100
2016-04-14 | 0.2 | 0.4 | 100
2016-04-15 | 0.2 | 0.4 | 100
2016-04-16 | 0.2 | 0.4 | 100
2016-04-17 | 0.2 | 0.4 | 100
2016-04-18 | 0.2 | 0.4 | 100
2016-04-19 | 0.2 | 0.4 | 100
2016-04-20 | 0.2 | 0.4 | 100
2016-04-21 | 0.2 | 0.4 | 100
2016-04-22 | 0.2 | 0.4 | 100
2016-04-23 | 0.2 | 0.4 | 100
2016-04-24 | 0.2 | 0.4 | 100
2016-04-25 | 0.2 | 0.4 | 100
2016-04-26 | 0.2 | 0.4 | 100
2016-04-27 | 0.2 | 0.4 | 100
2016-04-28 | 0.2 | 0.4 | 100
2016-04-29 | 0.2 | 0.4 | 100
2016-04-30 | 0.2 | 0.4 | 100
2016-05-01 | 0.2 | 0.4 | 100
2016-05-02 | 0.2 | 0.4 | 100
2016-05-03 | 0.2 | 0.4 | 100
2016-05-04 | 0.2 | 0.4 | 100
2016-05-05 | 0.2 | 0.4 | 100
2016-05-06 | 0.2 | 0.4 | 100
2016-05-07 | 0.2 | 0.4 | 100
2016-05-08 | 0.2 | 0.4 | 100
2016-05-09 | 0.2 | 0.4 | 100
2016-05-10 | 0.2 | 0.4 | 100
2016-05-11 | 0.2 | 0.4 | 100
2016-05-12 | 0.2 | 0.4 | 100
2016-05-13 | 0.2 | 0.4 | 100
2016-05-14 | 0.2 | 0.4 | 100
2016-05-15 | 0.2 | 0.4 | 100
2016-05-16 | 0.2 | 0.4 | 100
2016-05-17 | 0.2 | 0.4 | 100
2016-05-18 | 0.2 | 0.4 | 100
2016-05-19 | 0.2 | 0.4 | 100
2016-05-20 | 0.2 | 0.4 | 100
2016-05-21 | 0.2 | 0.4 | 100
2016-05-22 | 0.2 | 0.4 | 100
2016-05-23 | 0.2 | 0.4 | 100
2016-05-24 | 0.2 | 0.4 | 100
2016-05-25 | 0.2 | 0.4 | 100
2016-05-26 | 0.2 | 0.4 | 100
2016-05-27 | 0.2 | 0.4 | 100
2016-05-28 | 0.2 | 0.4 | 100
2016-05-29 | 0.2 | 0.4 | 100
2016-05-30 | 0.2 | 0.4 | 100
2016-05-31 | 0.2 | 0.4 | 100
2016-06-01 | 0.2 | 0.4 | 100
2016-06-02 | 0.2 | 0.4 | 100
2016-06-03 | 0.2 | 0.4 | 100
2016-06-04 | 0.2 | 0.4 | 100
2016-06-05 | 0.2 | 0.4 | 100
2016-06-06 | 0.2 | 0.4 | 100
2016-06-07 | 0.2 | 0.4 | 100
2016-06-08 | 0.2 | 0.4 | 100
2016-06-09 | 0.2 | 0.4 | 100
2016-06-10 | 0.2 | 0.4 | 100
2016-06-11 | 0.2 | 0.4 | 100
2016-06-12 | 0.2 | 0.4 | 100
2016-06-13 | 0.2 | 0.4 | 100
2016-06-14 | 0.2 | 0.4 | 100
2016-06-15 | 0.2 | 0.4 | 100
2016-06-16 | 0.2 | 0.4 | 100
2016-06-17 | 0.2 | 0.4 | 100
2016-06-18 | 0.2 | 0.4 | 100
2016-06-19 | 0.2 | 0.4 | 100
2016-06-20 | 0.2 | 0.4 | 100
2016-06-21 | 0.2 | 0.4 | 100
2016-06-22 | 0.2 | 0.4 | 100
2016-06-23 | 0.2 | 0.4 | 100
2016-06-24 | 0.2 | 0.4 | 100
2016-06-25 | 0.2 | 0.4 | 100
2016-06-26 | 0.2 | 0.4 | 100
2016-06-27 | 0.2 | 0.4 | 100
2016-06-28 | 0.2 | 0.4 | 100
2016-06-29 | 0.2 | 0.4 | 100
2016-06-30 | 0.2 | 0.4 | 100
2016-07-01 | 0.2 | 0.4 | 100
2016-07-02 | 0.2 | 0.4 | 100
2016-07-03 | 0.2 | 0.4 | 100
2016-07-04 | 0.2 | 0.4 | 100
2016-07-05 | 0.2 | 0.4 | 100
2016-07-06 | 0.2 | 0.4 | 100
2016-07-07 | 0.2 | 0.4 | 100
2016-07-08 | 0.2 | 0.4 | 100
2016-07-09 | 0.2 | 0.4 | 100
2016-07-10 | 0.2 | 0.4 | 100
2016-07-11 | 0.2 | 0.4 | 100
2016-07-12 | 0.2 | 0.4 | 100
2016-07-13 | 0.2 | 0.4 | 100
2016-07-14 | 0.2 | 0.4 | 100
2016-07-15 | 0.2 | 0.4 | 100
2016-07-16 | 0.2 | 0.4 | 100
2016-07-17 | 0.2 | 0.4 | 100
2016-07-18 | 0.2 | 0.4 | 100
2016-07-19 | 0.2 | 0.4 | 100
2016-07-20 | 0.2 | 0.4 | 100
2016-07-21 | 0.2 | 0.4 | 100
2016-07-22 | 0.2 | 0.4 | 100
2016-07-23 | 0.2 | 0.4 | 100
2016-07-24 | 0.2 | 0.4 | 100
2016-07-25 | 0.2 | 0.4 | 100
2016-07-26 | 0.2 | 0.4 | 100
2016-07-27 | 0.2 | 0.4 | 100
2016-07-28 | 0.2 | 0.4 | 100
2016-07-29 | 0.2 | 0.4 | 100
2016-07-30 | 0.2 | 0.4 | 100
2016-07-31 | 0.2 | 0.4 | 100
2016-08-01 | 0.2 | 0.4 | 100
2016-08-02 | 0.2 | 0.4 | 100
2016-08-03 | 0.2 | 0.4 | 100
2016-08-04 | 0.2 | 0.4 | 100
2016-08-05 | 0.2 | 0.4 | 100
2016-08-06 | 0.2 | 0.4 | 100
2016-08-07 | 0.2 | 0.4 | 100
2016-08-08 | 0.2 | 0.4 | 100
2016-08-09 | 0.2 | 0.4 | 100
2016-08-10 | 0.2 | 0.4 | 100
2016-08-11 | 0.2 | 0.4 | 100
2016-08-12 | 0.2 | 0.4 | 100
2016-08-13 | 0.2 | 0.4 | 100
2016-08-14 | 0.2 | 0.4 | 100
2016-08-15 | 0.2 | 0.4 | 100
2016-08-16 | 0.2 | 0.4 | 100
2016-08-17 | 0.2 | 0.4 | 100
2016-08-18 | 0.2 | 0.4 | 100
2016-08-19 | 0.2 | 0.4 | 100
2016-08-20 | 0.2 | 0.4 | 100
2016-08-21 | 0.2 | 0.4 | 100
2016-08-22 | 0.2 | 0.4 | 100
2016-08-23 | 0.2 | 0.4 | 100
2016-08-24 | 0.2 | 0.4 | 100
2016-08-25 | 0.2 | 0.4 | 100
2016-08-26 | 0.2 | 0.4 | 100
2016-08-27 | 0.2 | 0.4 | 100
2016-08-28 | 0.2 | 0.4 | 100
2016-08-29 | 0.2 | 0.4 | 100
2016-08-30 | 0.2 | 0.4 | 100
2016-08-31 | 0.2 | 0.4 | 100
2016-09-01 | 0.2 | 0.4 | 100
2016-09-02 | 0.2 | 0.4 | 100
2016-09-03 | 0.2 | 0.4 | 100
2016-09-04 | 0.2 | 0.4 | 100
2016-09-05 | 0.2 | 0.4 | 100
2016-09-06 | 0.2 | 0.4 | 100
2016-09-07 | 0.2 | 0.4 | 100
2016-09-08 | 0.2 | 0.4 | 100
2016-09-09 | 0.2 | 0.4 | 100
2016-09-10 | 0.2 | 0.4 | 100
2016-09-11 | 0.2 | 0.4 | 100
2016-09-12 | 0.2 | 0.4 | 100
2016-09-13 | 0.2 | 0.4 | 100
2016-09-14 | 0.2 | 0.4 | 100
2016-09-15 | 0.2 | 0.4 | 100
2016-09-16 | 0.2 | 0.4 | 100
2016-09-17 | 0.2 | 0.4 | 100
2016-09-18 | 0.2 | 0.4 | 100
2016-09-19 | 0.2 | 0.4 | 100
2016-09-20 | 0.2 | 0.4 | 100
2016-09-21 | 0.2 | 0.4 | 100
2016-09-22 | 0.2 | 0.4 | 100
2016-09-23 | 0.2 | 0.4 | 100
2016-09-24 | 0.2 | 0.4 | 100
2016-09-25 | 0.2 | 0.4 | 100
2016-09-26 | 0.2 | 0.4 | 100
2016-09-27 | 0.2 | 0.4 | 100
2016-09-28 | 0.2 | 0.4 | 100
2016-09-29 | 0.2 | 0.4 | 100
2016-09-30 | 0.2 | 0.4 | 100
2016-10-01 | 0.2 | 0.4 | 100
2016-10-02 | 0.2 | 0.4 | 100
2016-10-03 | 0.2 | 0.4 | 100
2016-10-04 | 0.2 | 0.4 | 100
2016-10-05 | 0.2 | 0.4 | 100
2016-10-06 | 0.2 | 0.4 | 100
2016-10-07 | 0.2 | 0.4 | 100
2016-10-08 | 0.2 | 0.4 | 100
2016-10-09 | 0.2 | 0.4 | 100
2016-10-10 | 0.2 | 0.4 | 100
2016-10-11 | 0.2 | 0.4 | 100
2016-10-12 | 0.2 | 0.4 | 100
2016-10-13 | 0.2 | 0.4 | 100
2016-10-14 | 0.2 | 0.4 | 100
2016-10-15 | 0.2 | 0.4 | 100
2016-10-16 | 0.2 | 0.4 | 100
2016-10-17 | 0.2 | 0.4 | 100
2016-10-18 | 0.2 | 0.4 | 100
2016-10-19 | 0.2 | 0.4 | 100
2016-10-20 | 0.2 | 0.4 | 100
2016-10-21 | 0.2 | 0.4 | 100
2016-10-22 | 0.2 | 0.4 | 100
2016-10-23 | 0.2 | 0.4 | 100
2016-10-24 | 0.2 | 0.4 | 100
2016-10-25 | 0.2 | 0.4 | 100
2016-10-26 | 0.2 | 0.4 | 100
2016-10-27 | 0.2 | 0.4 | 100
2016-10-28 | 0.2 | 0.4 | 100
2016-10-29 | 0.2 | 0.4 | 100
2016-10-30 | 0.2 | 0.4 | 100
2016-10-31 | 0.2 | 0.4 | 100
2016-11-01 | 0.2 | 0.4 | 100
2016-11-02 | 0.2 | 0.4 | 100
2016-11-03 | 0.2 | 0.4 | 100
2016-11-04 | 0.2 | 0.4 | 100
2016-11-05 | 0.2 | 0.4 | 100
2016-11-06 | 0.2 | 0.4 | 100
2016-11-07 | 0.2 | 0.4 | 100
2016-11-08 | 0.2 | 0.4 | 100
2016-11-09 | 0.2 | 0.4 | 100
2016-11-10 | 0.2 | 0.4 | 100
2016-11-11 | 0.2 | 0.4 | 100
2016-11-12 | 0.2 | 0.4 | 100
2016-11-13 | 0.2 | 0.4 | 100
2016-11-14 | 0.2 | 0.4 | 100
2016-11-15 | 0.2 | 0.4 | 100
2016-11-16 | 0.2 | 0.4 | 100
2016-11-17 | 0.2 | 0.4 | 100
2016-11-18 | 0.2 | 0.4 | 100
2016-11-19 | 0.2 | 0.4 | 100
2016-11-20 | 0.2 | 0.4 | 100
2016-11-21 | 0.2 | 0.4 | 100
2016-11-22 | 0.2 | 0.4 | 100
2016-11-23 | 0.2 | 0.4 | 100
2016-11-24 | 0.2 | 0.4 | 100
2016-11-25 | 0.2 | 0.4 | 100
2016-11-26 | 0.2 | 0.4 | 100
2016-11-27 | 0.2 | 0.4 | 100
2016-11-28 | 0.2 | 0.4 | 100
2016-11-29 | 0.2 | 0.4 | 100
2016-11-30 | 0.2 | 0.4 | 100
2016-12-01 | 0.2 | 0.4 | 100
2016-12-02 | 0.2 | 0.4 | 100
2016-12-03 | 0.2 | 0.4 | 100
2016-12-04 | 0.2 | 0.4 | 100
2016-12-05 | 0.2 | 0.4 | 100
2016-12-06 | 0.2 | 0.4 | 100
2016-12-07 | 0.2 | 0.4 | 100
2016-12-08 | 0.2 | 0.4 | 100
2016-12-09 | 0.2 | 0.4 | 100
2016-12-10 | 0.2 | 0.4 | 100
2016-12-11 | 0.2 | 0.4 | 100
2016-12-12 | 0.2 | 0.4 | 100
2016-12-13 | 0.2 | 0.4 | 100
2016-12-14 | 0.2 | 0.4 | 100
2016-12-15 | 0.2 | 0.4 | 100
2016-12-16 | 0.2 | 0.4 | 100
2016-12-17 | 0.2 | 0.4 | 100
2016-12-18 | 0.2 | 0.4 | 100
2016-12-19 | 0.2 | 0.4 | 100
2016-12-20 | 0.2 | 0.4 | 100
2016-12-21 | 0.2 | 0.4 | 100
2016-12-22 | 0.2 | 0.4 | 100
2016-12-23 | 0.2 | 0.4 | 100
2016-12-24 | 0.2 | 0.4 | 100
2016-12-25 | 0.2 | 0.4 | 100
2016-12-26 | 0.2 | 0.4 | 100
2016-12-27 | 0.2 | 0.4 | 100
2016-12-28 | 0.2 | 0.4 | 100
2016-12-29 | 0.2 | 0.4 | 100
2016-12-30 | 0.2 | 0.4 | 100
2016-12-31 | 0.2 | 0.4 | 100
2017-01-01 | 0.2 | 0.4 | 100
2017-01-02 | 0.2 | 0.4 | 100
2017-01-03 | 0.2 | 0.4 | 100
2017-01-04 | 0.2 | 0.4 | 100
2017-01-05 | 0.2 | 0.4 | 100
2017-01-06 | 0.2 | 0.4 | 100
2017-01-07 | 0.2 | 0.4 | 100
2017-01-08 | 0.2 | 0.4 | 100
2017-01-09 | 0.2 | 0.4 | 100
2017-01-10 | 0.2 | 0.4 | 100
2017-01-11 | 0.2 | 0.4 | 100
2017-01-12 | 0.2 | 0.4 | 100
2017-01-13 | 0.2 | 0.4 | 100
2017-01-14 | 0.2 | 0.4 | 100
2017-01-15 | 0.2 | 0.4 | 100
2017-01-16 | 0.2 | 0.4 | 100
2017-01-17 | 0.2 | 0.4 | 100
2017-01-18 | 0.2 | 0.4 | 100
2017-01-19 | 0.2 | 0.4 | 100
2017-01-20 | 0.2 | 0.4 | 100
2017-01-21 | 0.2 | 0.4 | 100
2017-01-22 | 0.2 | 0.4 | 100
2017-01-23 | 0.2 | 0.4 | 100
2017-01-24 | 0.2 | 0.4 | 100
2017-01-25 | 0.2 | 0.4 | 100
2017-01-26 | 0.2 | 0.4 | 100
2017-01-27 | 0.2 | 0.4 | 100
2017-01-28 | 0.2 | 0.4 | 100
2017-01-29 | 0.2 | 0.4 | 100
2017-01-30 | 0.2 | 0.4 | 100
2017-01-31 | 0.2 | 0.4 | 100
2017-02-01 | 0.2 | 0.4 | 100
2017-02-02 | 0.2 | 0.4 | 100
2017-02-03 | 0.2 | 0.4 | 100
2017-02-04 | 0.2 | 0.4 | 100
2017-02-05 | 0.2 | 0.4 | 100
2017-02-06 | 0.2 | 0.4 | 100
2017-02-07 | 0.2 | 0.4 | 100
2017-02-08 | 0.2 | 0.4 | 100
2017-02-09 | 0.2 | 0.4 | 100
2017-02-10 | 0.2 | 0.4 | 100
2017-02-11 | 0.2 | 0.4 | 100
2017-02-12 | 0.2 | 0.4 | 100
2017-02-13 | 0.2 | 0.4 | 100
2017-02-14 | 0.2 | 0.4 | 100
2017-02-15 | 0.2 | 0.4 | 100
2017-02-16 | 0.2 | 0.4 | 100
2017-02-17 | 0.2 | 0.4 | 100
2017-02-18 | 0.2 | 0.4 | 100
2017-02-19 | 0.2 | 0.4 | 100
2017-02-20 | 0.2 | 0.4 | 100
2017-02-21 | 0.2 | 0.4 | 100
2017-02-22 | 0.2 | 0.4 | 100
2017-02-23 | 0.2 | 0.4 | 100
2017-02-24 | 0.2 | 0.4 | 100
2017-02-25 | 0.2 | 0.4 | 100
2017-02-26 | 0.2 | 0.4 | 100
2017-02-27 | 0.2 | 0.4 | 100
2017-02-28 | 0.2 | 0.4 | 100
2017-03-01 | 0.2 | 0.4 | 100
2017-03-02 | 0.2 | 0.4 | 100
2017-03-03 | 0.2 | 0.4 | 100
2017-03-04 | 0.2 | 0.4 | 100
2017-03-05 | 0.2 | 0.4 | 100
2017-03-06 | 0.2 | 0.4 | 100
2017-03-07 | 0.2 | 0.4 | 100
2017-03-08 | 0.2 | 0.4 | 100
2017-03-09 | 0.2 | 0.4 | 100
2017-03-10 | 0.2 | 0.4 | 100
2017-03-11 | 0.2 | 0.4 | 100
2017-03-12 | 0.2 | 0.4 | 100
2017-03-13 | 0.2 | 0.4 | 100
2017-03-14 | 0.2 | 0.4 | 100
2017-03-15 | 0.2 | 0.4 | 100
2017-03-16 | 0.2 | 0.4 | 100
2017-03-17 | 0.2 | 0.4 | 100
2017-03-18 | 0.2 | 0.4 | 100
2017-03-19 | 0.2 | 0.4 | 100
2017-03-20 | 0.2 | 0.4 | 100
2017-03-21 | 0.2 | 0.4 | 100
2017-03-22 | 0.2 | 0.4 | 100
2017-03-23 | 0.2 | 0.4 | 100
2017-03-24 | 0.2 | 0.4 | 100
2017-03-25 | 0.2 | 0.4 | 100
2017-03-26 | 0.2 | 0.4 | 100
2017-03-27 | 0.2 | 0.4 | 100
2017-03-28 | 0.2 | 0.4 | 100
2017-03-29 | 0.2 | 0.4 | 100
2017-03-30 | 0.2 | 0.4 | 100
2017-03-31 | 0.2 | 0.4 | 100
2017-04-01 | 0.2 | 0.4 | 100
2017-04-02 | 0.2 | 0.4 | 100
2017-04-03 | 0.2 | 0.4 | 100
2017-04-04 | 0.2 | 0.4 | 100
2017-04-05 | 0.2 | 0.4 | 100
2017-04-06 | 0.2 | 0.4 | 100
2017-04-07 | 0.2 | 0.4 | 100
2017-04-08 | 0.2 | 0.4 | 100
2017-04-09 | 0.2 | 0.4 | 100
2017-04-10 | 0.2 | 0.4 | 100
2017-04-11 | 0.2 | 0.4 | 100
2017-04-12 | 0.2 | 0.4 | 100
2017-04-13 | 0.2 | 0.4 | 100
2017-04-14 | 0.2 | 0.4 | 100
2017-04-15 | 0.2 | 0.4 | 100
2017-04-16 | 0.2 | 0.4 | 100
2017-04-17 | 0.2 | 0.4 | 100
2017-04-18 | 0.2 | 0.4 | 100
2017-04-19 | 0.2 | 0.4 | 100
2017-04-20 | 0.2 | 0.4 | 100
2017-04-21 | 0.2 | 0.4 | 100
2017-04-22 | 0.2 | 0.4 | 100
2017-04-23 | 0.2 | 0.4 | 100
2017-04-24 | 0.2 | 0.4 | 100
2017-04-25 | 0.2 | 0.4 | 100
2017-04-26 | 0.2 | 0.4 | 100
2017-04-27 | 0.2 | 0.4 | 100
2017-04-28 | 0.2 | 0.4 | 100
2017-04-29 | 0.2 | 0.4 | 100
2017-04-30 | 0.2 | 0.4 | 100
2017-05-01 | 0.2 | 0.4 | 100
2017-05-02 | 0.2 | 0.4 | 100
2017-05-03 | 0.2 | 0.4 | 100
2017-05-04 | 0.2 | 0.4 | 100
2017-05-05 | 0.2 | 0.4 | 100
2017-05-06 | 0.2 | 0.4 | 100
2017-05-07 | 0.2 | 0.4 | 100
2017-05-08 | 0.2 | 0.4 | 100
2017-05-09 | 0.2 | 0.4 | 100
2017-05-10 | 0.2 | 0.4 | 100
2017-05-11 | 0.2 | 0.4 | 100
2017-05-12 | 0.2 | 0.4 | 100
2017-05-13 | 0.2 | 0.4 | 100
2017-05-14 | 0.2 | 0.4 | 100
2017-05-15 | 0.2 | 0.4 | 100
2017-05-16 | 0.2 | 0.4 | 100
2017-05-17 | 0.2 | 0.4 | 100
2017-05-18 | 0.2 | 0.4 | 100
2017-05-19 | 0.2 | 0.4 | 100
2017-05-20 | 0.2 | 0.4 | 100
2017-05-21 | 0.2 | 0.4 | 100
2017-05-22 | 0.2 | 0.4 | 100
2017-05-23 | 0.2 | 0.4 | 100
2017-05-24 | 0.2 | 0.4 | 100
2017-05-25 | 0.2 | 0.4 | 100
2017-05-26 | 0.2 | 0.4 | 100
2017-05-27 | 0.2 | 0.4 | 100
2017-05-28 | 0.2 | 0.4 | 100
2017-05-29 | 0.2 | 0.4 | 100
2017-05-30 | 0.2 | 0.4 | 100
2017-05-31 | 0.2 | 0.4 | 100
2017-06-01 | 0.2 | 0.4 | 100
2017-06-02 | 0.2 | 0.4 | 100
2017-06-03 | 0.2 | 0.4 | 100
2017-06-04 | 0.2 | 0.4 | 100
2017-06-05 | 0.2 | 0.4 | 100
2017-06-06 | 0.2 | 0.4 | 100
2017-06-07 | 0.2 | 0.4 | 100
2017-06-08 | 0.2 | 0.4 | 100
2017-06-09 | 0.2 | 0.4 | 100
2017-06-10 | 0.2 | 0.4 | 100
2017-06-11 | 0.2 | 0.4 | 100
2017-06-12 | 0.2 | 0.4 | 100
2017-06-13 | 0.2 | 0.4 | 100
2017-06-14 | 0.2 | 0.4 | 100
2017-06-15 | 0.2 | 0.4 | 100
2017-06-16 | 0.2 | 0.4 | 100
2017-06-17 | 0.2 | 0.4 | 100
2017-06-18 | 0.2 | 0.4 | 100
2017-06-19 | 0.2 | 0.4 | 100
2017-06-20 | 0.2 | 0.4 | 100
2017-06-21 | 0.2 | 0.4 | 100
2017-06-22 | 0.2 | 0.4 | 100
2017-06-23 | 0.2 | 0.4 | 100
2017-06-24 | 0.2 | 0.4 | 100
2017-06-25 | 0.2 | 0.4 | 100
2017-06-26 | 0.2 | 0.4 | 100
2017-06-27 | 0.2 | 0.4 | 100
2017-06-28 | 0.2 | 0.4 | 100
2017-06-29 | 0.2 | 0.4 | 100
2017-06-30 | 0.2 | 0.4 | 100
2017-07-01 | 0.2 | 0.4 | 100
2017-07-02 | 0.2 | 0.4 | 100
2017-07-03 | 0.2 | 0.4 | 100
2017-07-04 | 0.2 | 0.4 | 100
2017-07-05 | 0.2 | 0.4 | 100
2017-07-06 | 0.2 | 0.4 | 100
2017-07-07 | 0.2 | 0.4 | 100
2017-07-08 | 0.2 | 0.4 | 100
2017-07-09 | 0.2 | 0.4 | 100
2017-07-10 | 0.2 | 0.4 | 100
2017-07-11 | 0.2 | 0.4 | 100
2017-07-12 | 0.2 | 0.4 | 100
2017-07-13 | 0.2 | 0.4 | 100
2017-07-14 | 0.2 | 0.4 | 100
2017-07-15 | 0.2 | 0.4 | 100
2017-07-16 | 0.2 | 0.4 | 100
2017-07-17 | 0.2 | 0.4 | 100
2017-07-18 | 0.2 | 0.4 | 100
2017-07-19 | 0.2 | 0.4 | 100
2017-07-20 | 0.2 | 0.4 | 100
2017-07-21 | 0.2 | 0.4 | 100
2017-07-22 | 0.2 | 0.4 | 100
2017-07-23 | 0.2 | 0.4 | 100
2017-07-24 | 0.2 | 0.4 | 100
2017-07-25 | 0.2 | 0.4 | 100
2017-07-26 | 0.2 | 0.4 | 100
2017-07-27 | 0.2 | 0.4 | 100
2017-07-28 | 0.2 | 0.4 | 100
2017-07-29 | 0.2 | 0.4 | 100
2017-07-30 | 0.2 | 0.4 | 100
2017-07-31 | 0.2 | 0.4 | 100
2017-08-01 | 0.2 | 0.4 | 100
2017-08-02 | 0.2 | 0.4 | 100
2017-08-03 | 0.2 | 0.4 | 100
2017-08-04 | 0.2 | 0.4 | 100
2017-08-05 | 0.2 | 0.4 | 100
2017-08-06 | 0.2 | 0.4 | 100
2017-08-07 | 0.2 | 0.4 | 100
2017-08-08 | 0.2 | 0.4 | 100
2017-08-09 | 0.2 | 0.4 | 100
2017-08-10 | 0.2 | 0.4 | 100
2017-08-11 | 0.2 | 0.4 | 100
2017-08-12 | 0.2 | 0.4 | 100
2017-08-13 | 0.2 | 0.4 | 100
2017-08-14 | 0.2 | 0.4 | 100
2017-08-15 | 0.2 | 0.4 | 100
2017-08-16 | 0.2 | 0.4 | 100
2017-08-17 | 0.2 | 0.4 | 100
2017-08-18 | 0.2 | 0.4 | 100
2017-08-19 | 0.2 | 0.4 | 100
2017-08-20 | 0.2 | 0.4 | 100
2017-08-21 | 0.2 | 0.4 | 100
2017-08-22 | 0.2 | 0.4 | 100
2017-08-23 | 0.2 | 0.4 | 100
2017-08-24 | 0.2 | 0.4 | 100
2017-08-25 | 0.2 | 0.4 | 100
2017-08-26 | 0.2 | 0.4 | 100
2017-08-27 | 0.2 | 0.4 | 100
2017-08-28 | 0.2 | 0.4 | 100
2017-08-29 | 0.2 | 0.4 | 100
2017-08-30 | 0.2 | 0.4 | 100
2017-08-31 | 0.2 | 0.4 | 100
2017-09-01 | 0.2 | 0.4 | 100
2017-09-02 | 0.2 | 0.4 | 100
2017-09-03 | 0.2 | 0.4 | 100
2017-09-04 | 0.2 | 0.4 | 100
2017-09-05 | 0.2 | 0.4 | 100
2017-09-06 | 0.2 | 0.4 | 100
2017-09-07 | 0.2 | 0.4 | 100
2017-09-08 | 0.2 | 0.4 | 100
2017-09-09 | 0.2 | 0.4 | 100
2017-09-10 | 0.2 | 0.4 | 100
2017-09-11 | 0.2 | 0.4 | 100
2017-09-12 | 0.2 | 0.4 | 100
2017-09-13 | 0.2 | 0.4 | 100
2017-09-14 | 0.2 | 0.4 | 100
2017-09-15 | 0.2 | 0.4 | 100
2017-09-16 | 0.2 | 0.4 | 100
2017-09-17 | 0.2 | 0.4 | 100
2017-09-18 | 0.2 | 0.4 | 100
2017-09-19 | 0.2 | 0.4 | 100
2017-09-20 | 0.2 | 0.4 | 100
2017-09-21 | 0.2 | 0.4 | 100
2017-09-22 | 0.2 | 0.4 | 100
2017-09-23 | 0.2 | 0.4 | 100
2017-09-24 | 0.2 | 0.4 | 100
2017-09-25 | 0.2 | 0.4 | 100
2017-09-26 | 0.2 | 0.4 | 100
2017-09-27 | 0.2 | 0.4 | 100
2017-09-28 | 0.2 | 0.4 | 100
2017-09-29 | 0.2 | 0.4 | 100
2017-09-30 | 0.2 | 0.4 | 100
2017-10-01 | 0.2 | 0.4 | 100
2017-10-02 | 0.2 | 0.4 | 100
2017-10-03 | 0.2 | 0.4 | 100
2017-10-04 | 0.2 | 0.4 | 100
2017-10-05 | 0.2 | 0.4 | 100
2017-10-06 | 0.2 | 0.4 | 100
2017-10-07 | 0.2 | 0.4 | 100
2017-10-08 | 0.2 | 0.4 | 100
2017-10-09 | 0.2 | 0.4 | 100
2017-10-10 | 0.2 | 0.4 | 100
2017-10-11 | 0.2 | 0.4 | 100
2017-10-12 | 0.2 | 0.4 | 100
2017-10-13 | 0.2 | 0.4 | 100
2017-10-14 | 0.2 | 0.4 | 100
2017-10-15 | 0.2 | 0.4 | 100
2017-10-16 | 0.2 | 0.4 | 100
2017-10-17 | 0.2 | 0.4 | 100
2017-10-18 | 0.2 | 0.4 | 100
2017-10-19 | 0.2 | 0.4 | 100
2017-10-20 | 0.2 | 0.4 | 100
2017-10-21 | 0.2 | 0.4 | 100
2017-10-22 | 0.2 | 0.4 | 100
2017-10-23 | 0.2 | 0.4 | 100
2017-10-24 | 0.2 | 0.4 | 100
2017-10-25 | 0.2 | 0.4 | 100
2017-10-26 | 0.2 | 0.4 | 100
2017-10-27 | 0.2 | 0.4 | 100
2017-10-28 | 0.2 | 0.4 | 100
2017-10-29 | 0.2 | 0.4 | 100
2017-10-30 | 0.2 | 0.4 | 100
2017-10-31 | 0.2 | 0.4 | 100
2017-11-01 | 0.2 | 0.4 | 100
2017-11-02 | 0.2 | 0.4 | 100
2017-11-03 | 0.2 | 0.4 | 100
2017-11-04 | 0.2 | 0.4 | 100
2017-11-05 | 0.2 | 0.4 | 100
2017-11-06 | 0.2 | 0.4 | 100
2017-11-07 | 0.2 | 0.4 | 100
2017-11-08 | 0.2 | 0.4 | 100
2017-11-09 | 0.2 | 0.4 | 100
2017-11-10 | 0.2 | 0.4 | 100
2017-11-11 | 0.2 | 0.4 | 100
2017-11-12 | 0.2 | 0.4 | 100
2017-11-13 | 0.2 | 0.4 | 100
2017-11-14 | 0.2 | 0.4 | 100
2017-11-15 | 0.2 | 0.4 | 100
2017-11-16 | 0.2 | 0.4 | 100
2017-11-17 | 0.2 | 0.4 | 100
2017-11-18 | 0.2 | 0.4 | 100
2017-11-19 | 0.2 | 0.4 | 100
2017-11-20 | 0.2 | 0.4 | 100
2017-11-21 | 0.2 | 0.4 | 100
2017-11-22 | 0.2 | 0.4 | 100
2017-11-23 | 0.2 | 0.4 | 100
2017-11-24 | 0.2 | 0.4 | 100
2017-11-25 | 0.2 | 0.4 | 100
2017-11-26 | 0.2 | 0.4 | 100
2017-11-27 | 0.2 | 0.4 | 100
2017-11-28 | 0.2 | 0.4 | 100
2017-11-29 | 0.2 | 0.4 | 100
2017-11-30 | 0.2 | 0.4 | 100
2017-12-01 | 0.2 | 0.4 | 100
2017-12-02 | 0.2 | 0.4 | 100
2017-12-03 | 0.2 | 0.4 | 100
2017-12-04 | 0.2 | 0.4 | 100
2017-12-05 | 0.2 | 0.4 | 100
2017-12-06 | 0.2 | 0.4 | 100
2017-12-07 | 0.2 | 0.4 | 100
2017-12-08 | 0.2 | 0.4 | 100
2017-12-09 | 0.2 | 0.4 | 100
2017-12-10 | 0.2 | 0.4 | 100
2017-12-11 | 0.2 | 0.4 | 100
2017-12-12 | 0.2 | 0.4 | 100
2017-12-13 | 0.2 | 0.4 | 100
2017-12-14 | 0.2 | 0.4 | 100
2017-12-15 | 0.2 | 0.4 | 100
2017-12-16 | 0.2 | 0.4 | 100
2017-12-17 | 0.2 | 0.4 | 100
2017-12-18 | 0.2 | 0.4 | 100
2017-12-19 | 0.2 | 0.4 | 100
2017-12-20 | 0.2 | 0.4 | 100
2017-12-21 | 0.2 | 0.4 | 100
2017-12-22 | 0.2 | 0.4 | 100
2017-12-23 | 0.2 | 0.4 | 100
2017-12-24 | 0.2 | 0.4 | 100
2017-12-25 | 0.2 | 0.4 | 100
2017-12-26 | 0.2 | 0.4 | 100
2017-12-27 | 0.2 | 0.4 | 100
2017-12-28 | 0.2 | 0.4 | 100
2017-12-29 | 0.2 | 0.4 | 100
2017-12-30 | 0.2 | 0.4 | 100
2017-12-31 | 0.2 | 0.4 | 100
2018-01-01 | 0.2 | 0.4 | 100
2018-01-02 | 0.2 | 0.4 | 100
2018-01-03 | 0.2 | 0.4 | 100
2018-01-04 | 0.2 | 0.4 | 100
2018-01-05 | 0.2 | 0.4 | 100
2018-01-06 | 0.2 | 0.4 | 100
2018-01-07 | 0.2 | 0.4 | 100
2018-01-08 | 0.2 | 0.4 | 100
2018-01-09 | 0.2 | 0.4 | 100
2018-01-10 | 0.2 | 0.4 | 100
2018-01-11 | 0.2 | 0.4 | 100
2018-01-12 | 0.2 | 0.4 | 100
2018-01-13 | 0.2 | 0.4 | 100
2018-01-14 | 0.2 | 0.4 | 100
2018-01-15 | 0.2 | 0.4 | 100
2018-01-16 | 0.2 | 0.4 | 100
2018-01-17 | 0.2 | 0.4 | 100
2018-01-18 | 0.2 | 0.4 | 100
2018-01-19 | 0.2 | 0.4 | 100
2018-01-20 | 0.2 | 0.4 | 100
2018-01-21 | 0.2 | 0.4 | 100
2018-01-22 | 0.2 | 0.4 | 100
2018-01-23 | 0.2 | 0.4 | 100
2018-01-24 | 0.2 | 0.4 | 100
2018-01-25 | 0.2 | 0.4 | 100
2018-01-26 | 0.2 | 0.4 | 100
2018-01-27 | 0.2 | 0.4 | 100
2018-01-28 | 0.2 | 0.4 | 100
2018-01-29 | 0.2 | 0.4 | 100
2018-01-30 | 0.2 | 0.4 | 100
2018-01-31 | 0.2 | 0.4 | 100
2018-02-01 | 0.2 | 0.4 | 100
2018-02-02 | 0.2 | 0.4 | 100
2018-02-03 | 0.2 | 0.4 | 100
2018-02-04 | 0.2 | 0.4 | 100
2018-02-05 | 0.2 | 0.4 | 100
2018-02-06 | 0.2 | 0.4 | 100
2018-02-07 | 0.2 | 0.4 | 100
2018-02-08 | 0.2 | 0.4 | 100
2018-02-09 | 0.2 | 0.4 | 100
2018-02-10 | 0.2 | 0.4 | 100
2018-02-11 | 0.2 | 0.4 | 100
2018-02-12 | 0.2 | 0.4 | 100
2018-02-13 | 0.2 | 0.4 | 100
2018-02-14 | 0.2 | 0.4 | 100
2018-02-15 | 0.2 | 0.4 | 100
2018-02-16 | 0.2 | 0.4 | 100
2018-02-17 | 0.2 | 0.4 | 100
2018-02-18 | 0.2 | 0.4 | 100
2018-02-19 | 0.2 | 0.4 | 100
2018-02-20 | 0.2 | 0.4 | 100
2018-02-21 | 0.2 | 0.4 | 100
2018-02-22 | 0.2 | 0.4 | 100
2018-02-23 | 0.2 | 0.4 | 100
2018-02-24 | 0.2 | 0.4 | 100
2018-02-25 | 0.2 | 0.4 | 100
2018-02-26 | 0.2 | 0.4 | 100
2018-02-27 | 0.2 | 0.4 | 100
2018-02-28 | 0.2 | 0.4 | 100
2018-03-01 | 0.2 | 0.4 | 100
2018-03-02 | 0.2 | 0.4 | 100
2018-03-03 | 0.2 | 0.4 | 100
2018-03-04 | 0.2 | 0.4 | 100
2018-03-05 | 0.2 | 0.4 | 100
2018-03-06 | 0.2 | 0.4 | 100
2018-03-07 | 0.2 | 0.4 | 100
2018-03-08 | 0.2 | 0.4 | 100
2018-03-09 | 0.2 | 0.4 | 100
2018-03-10 | 0.2 | 0.4 | 100
2018-03-11 | 0.2 | 0.4 | 100
2018-03-12 | 0.2 | 0.4 | 100
2018-03-13 | 0.2 | 0.4 | 100
2018-03-14 | 0.2 | 0.4 | 100
2018-03-15 | 0.2 | 0.4 | 100
2018-03-16 | 0.2 | 0.4 | 100
2018-03-17 | 0.2 | 0.4 | 100
2018-03-18 | 0.2 | 0.4 | 100
2018-03-19 | 0.2 | 0.4 | 100
2018-03-20 | 0.2 | 0.4 | 100
2018-03-21 | 0.2 | 0.4 | 100
2018-03-22 | 0.2 | 0.4 | 100
2018-03-23 | 0.2 | 0.4 | 100
2018-03-24 | 0.2 | 0.4 | 100
2018-03-25 | 0.2 | 0.4 | 100
2018-03-26 | 0.2 | 0.4 | 100
2018-03-27 | 0.2 | 0.4 | 100
2018-03-28 | 0.2 | 0.4 | 100
2018-03-29 | 0.2 | 0.4 | 100
2018-03-30 | 0.2 | 0.4 | 100
2018-03-31 | 0.2 | 0.4 | 100
2018-04-01 | 0.2 | 0.4 | 100
2018-04-02 | 0.2 | 0.4 | 100
2018-04-03 | 0.2 | 0.4 | 100
2018-04-04 | 0.2 | 0.4 | 100
2018-04-05 | 0.2 | 0.4 | 100
2018-04-06 | 0.2 | 0.4 | 100
2018-04-07 | 0.2 | 0.4 | 100
2018-04-08 | 0.2 | 0.4 | 100
2018-04-09 | 0.2 | 0.4 | 100
2018-04-10 | 0.2 | 0.4 | 100
2018-04-11 | 0.2 | 0.4 | 100
2018-04-12 | 0.2 | 0.4 | 100
2018-04-13 | 0.2 | 0.4 | 100
2018-04-14 | 0.2 | 0.4 | 100
2018-04-15 | 0.2 | 0.4 | 100
2018-04-16 | 0.2 | 0.4 | 100
2018-04-17 | 0.2 | 0.4 | 100
2018-04-18 | 0.2 | 0.4 | 100
2018-04-19 | 0.2 | 0.4 | 100
2018-04-20 | 0.2 | 0.4 | 100
2018-04-21 | 0.2 | 0.4 | 100
2018-04-22 | 0.2 | 0.4 | 100
2018-04-23 | 0.2 | 0.4 | 100
2018-04-24 | 0.2 | 0.4 | 100
2018-04-25 | 0.2 | 0.4 | 100
2018-04-26 | 0.2 | 0.4 | 100
2018-04-27 | 0.2 | 0.4 | 100
2018-04-28 | 0.2 | 0.4 | 100
2018-04-29 | 0.2 | 0.4 | 100
2018-04-30 | 0.2 | 0.4 | 100
2018-05-01 | 0.2 | 0.4 | 100
2018-05-02 | 0.2 | 0.4 | 100
2018-05-03 | 0.2 | 0.4 | 100
2018-05-04 | 0.2 | 0.4 | 100
2018-05-05 | 0.2 | 0.4 | 100
2018-05-06 | 0.2 | 0.4 | 100
2018-05-07 | 0.2 | 0.4 | 100
2018-05-08 | 0.2 | 0.4 | 100
2018-05-09 | 0.2 | 0.4 | 100
2018-05-10 | 0.2 | 0.4 | 100
2018-05-11 | 0.2 | 0.4 | 100
2018-05-12 | 0.2 | 0.4 | 100
2018-05-13 | 0.2 | 0.4 | 100
2018-05-14 | 0.2 | 0.4 | 100
2018-05-15 | 0.2 | 0.4 | 100
2018-05-16 | 0.2 | 0.4 | 100
2018-05-17 | 0.2 | 0.4 | 100
2018-05-18 | 0.2 | 0.4 | 100
2018-05-19 | 0.2 | 0.4 | 100
2018-05-20 | 0.2 | 0.4 | 100
2018-05-21 | 0.2 | 0.4 | 100
2018-05-22 | 0.2 | 0.4 | 100
2018-05-23 | 0.2 | 0.4 | 100
2018-05-24 | 0.2 | 0.4 | 100
2018-05-25 | 0.2 | 0.4 | 100
2018-05-26 | 0.2 | 0.4 | 100
2018-05-27 | 0.2 | 0.4 | 100
2018-05-28 | 0.2 | 0.4 | 100
2018-05-29 | 0.2 | 0.4 | 100
2018-05-30 | 0.2 | 0.4 | 100
2018-05-31 | 0.2 | 0.4 | 100
2018-06-01 | 0.2 | 0.4 | 100
2018-06-02 | 0.2 | 0.4 | 100
2018-06-03 | 0.2 | 0.4 | 100
2018-06-04 | 0.2 | 0.4 | 100
2018-06-05 | 0.2 | 0.4 | 100
2018-06-06 | 0.2 | 0.4 | 100
2018-06-07 | 0.2 | 0.4 | 100
2018-06-08 | 0.2 | 0.4 | 100
2018-06-09 | 0.2 | 0.4 | 100
2018-06-10 | 0.2 | 0.4 | 100
2018-06-11 | 0.2 | 0.4 | 100
2018-06-12 | 0.2 | 0.4 | 100
2018-06-13 | 0.2 | 0.4 | 100
2018-06-14 | 0.2 | 0.4 | 100
2018-06-15 | 0.2 | 0.4 | 100
2018-06-16 | 0.2 | 0.4 | 100
2018-06-17 | 0.2 | 0.4 | 100
2018-06-18 | 0.2 | 0.4 | 100
2018-06-19 | 0.2 | 0.4 | 100
2018-06-20 | 0.2 | 0.4 | 100
2018-06-21 | 0.2 | 0.4 | 100
2018-06-22 | 0.2 | 0.4 | 100
2018-06-23 | 0.2 | 0.4 | 100
2018-06-24 | 0.2 | 0.4 | 100
2018-06-25 | 0.2 | 0.4 | 100
2018-06-26 | 0.2 | 0.4 | 100
2018-06-27 | 0.2 | 0.4 | 100
2018-06-28 | 0.2 | 0.4 | 100
2018-06-29 | 0.2 | 0.4 | 100
2018-06-30 | 0.2 | 0.4 | 100
2018-07-01 | 0.2 | 0.4 | 100
2018-07-02 | 0.2 | 0.4 | 100
2018-07-03 | 0.2 | 0.4 | 100
2018-07-04 | 0.2 | 0.4 | 100
2018-07-05 | 0.2 | 0.4 | 100
2018-07-06 | 0.2 | 0.4 | 100
2018-07-07 | 0.2 | 0.4 | 100
2018-07-08 | 0.2 | 0.4 | 100
2018-07-09 | 0.2 | 0.4 | 100
2018-07-10 | 0.2 | 0.4 | 100
2018-07-11 | 0.2 | 0.4 | 100
2018-07-12 | 0.2 | 0.4 | 100
2018-07-13 | 0.2 | 0.4 | 100
2018-07-14 | 0.2 | 0.4 | 100
2018-07-15 | 0.2 | 0.4 | 100
2018-07-16 | 0.2 | 0.4 | 100
2018-07-17 | 0.2 | 0.4 | 100
2018-07-18 | 0.2 | 0.4 | 100
2018-07-19 | 0.2 | 0.4 | 100
2018-07-20 | 0.2 | 0.4 | 100
2018-07-21 | 0.2 | 0.4 | 100
2018-07-22 | 0.2 | 0.4 | 100
2018-07-23 | 0.2 | 0.4 | 100
2018-07-24 | 0.2 | 0.4 | 100
2018-07-25 | 0.2 | 0.4 | 100
2018-07-26 | 0.2 | 0.4 | 100
2018-07-27 | 0.2 | 0.4 | 100
2018-07-28 | 0.2 | 0.4 | 100
2018-07-29 | 0.2 | 0.4 | 100
2018-07-30 | 0.2 | 0.4 | 100
2018-07-31 | 0.2 | 0.4 | 100
2018-08-01 | 0.2 | 0.4 | 100
2018-08-02 | 0.2 | 0.4 | 100
2018-08-03 | 0.2 | 0.4 | 100
2018-08-04 | 0.2 | 0.4 | 100
2018-08-05 | 0.2 | 0.4 | 100
2018-08-06 | 0.2 | 0.4 | 100
2018-08-07 | 0.2 | 0.4 | 100
2018-08-08 | 0.2 | 0.4 | 100
2018-08-09 | 0.2 | 0.4 | 100
2018-08-10 | 0.2 | 0.4 | 100
2018-08-11 | 0.2 | 0.4 | 100
2018-08-12 | 0.2 | 0.4 | 100
2018-08-13 | 0.2 | 0.4 | 100
2018-08-14 | 0.2 | 0.4 | 100
2018-08-15 | 0.2 | 0.4 | 100
2018-08-16 | 0.2 | 0.4 | 100
2018-08-17 | 0.2 | 0.4 | 100
2018-08-18 | 0.2 | 0.4 | 100
2018-08-19 | 0.2 | 0.4 | 100
2018-08-20 | 0.2 | 0.4 | 100
2018-08-21 | 0.2 | 0.4 | 100
2018-08-22 | 0.2 | 0.4 | 100
2018-08-23 | 0.2 | 0.4 | 100
2018-08-24 | 0.2 | 0.4 | 100
2018-08-25 | 0.2 | 0.4 | 100
2018-08-26 | 0.2 | 0.4 | 100
2018-08-27 | 0.2 | 0.4 | 100
2018-08-28 | 0.2 | 0.4 | 100
2018-08-29 | 0.2 | 0.4 | 100
2018-08-30 | 0.2 | 0.4 | 100
2018-08-31 | 0.2 | 0.4 | 100
2018-09-01 | 0.2 | 0.4 | 100
2018-09-02 | 0.2 | 0.4 | 100
2018-09-03 | 0.2 | 0.4 | 100
2018-09-04 | 0.2 | 0.4 | 100
2018-09-05 | 0.2 | 0.4 | 100
2018-09-06 | 0.2 | 0.4 | 100
2018-09-07 | 0.2 | 0.4 | 100
2018-09-08 | 0.2 | 0.4 | 100
2018-09-09 | 0.2 | 0.4 | 100
2018-09-10 | 0.2 | 0.4 | 100
2018-09-11 | 0.2 | 0.4 | 100
2018-09-12 | 0.2 | 0.4 | 100
2018-09-13 | 0.2 | 0.4 | 100
2018-09-14 | 0.2 | 0.4 | 100
2018-09-15 | 0.2 | 0.4 | 100
2018-09-16 | 0.2 | 0.4 | 100
2018-09-17 | 0.2 | 0.4 | 100
2018-09-18 | 0.2 | 0.4 | 100
2018-09-19 | 0.2 | 0.4 | 100
2018-09-20 | 0.2 | 0.4 | 100
2018-09-21 | 0.2 | 0.4 | 100
2018-09-22 | 0.2 | 0.4 | 100
2018-09-23 | 0.2 | 0.4 | 100
2018-09-24 | 0.2 | 0.4 | 100
2018-09-25 | 0.2 | 0.4 | 100
2018-09-26 | 0.2 | 0.4 | 100
2018-09-27 | 0.2 | 0.4 | 100
2018-09-28 | 0.2 | 0.4 | 100
2018-09-29 | 0.2 | 0.4 | 100
2018-09-30 | 0.2 | 0.4 | 100
2018-10-01 | 0.2 | 0.4 | 100
2018-10-02 | 0.2 | 0.4 | 100
2018-10-03 | 0.2 | 0.4 | 100
2018-10-04 | 0.2 | 0.4 | 100
2018-10-05 | 0.2 | 0.4 | 100
2018-10-06 | 0.2 | 0.4 | 100
2018-10-07 | 0.2 | 0.4 | 100
2018-10-08 | 0.2 | 0.4 | 100
2018-10-09 | 0.2 | 0.4 | 100
2018-10-10 | 0.2 | 0.4 | 100
2018-10-11 | 0.2 | 0.4 | 100
2018-10-12 | 0.2 | 0.4 | 100
2018-10-13 | 0.2 | 0.4 | 100
2018-10-14 | 0.2 | 0.4 | 100
2018-10-15 | 0.2 | 0.4 | 100
2018-10-16 | 0.2 | 0.4 | 100
2018-10-17 | 0.2 | 0.4 | 100
2018-10-18 | 0.2 | 0.4 | 100
2018-10-19 | 0.2 | 0.4 | 100
2018-10-20 | 0.2 | 0.4 | 100
2018-10-21 | 0.2 | 0.4 | 100
2018-10-22 | 0.2 | 0.4 | 100
2018-10-23 | 0.2 | 0.4 | 100
2018-10-24 | 0.2 | 0.4 | 100
2018-10-25 | 0.2 | 0.4 | 100
2018-10-26 | 0.2 | 0.4 | 100
2018-10-27 | 0.2 | 0.4 | 100
2018-10-28 | 0.2 | 0.4 | 100
2018-10-29 | 0.2 | 0.4 | 100
2018-10-30 | 0.2 | 0.4 | 100
2018-10-31 | 0.2 | 0.4 | 100
2018-11-01 | 0.2 | 0.4 | 100
2018-11-02 | 0.2 | 0.4 | 100
2018-11-03 | 0.2 | 0.4 | 100
2018-11-04 | 0.2 | 0.4 | 100
2018-11-05 | 0.2 | 0.4 | 100
2018-11-06 | 0.2 | 0.4 | 100
2018-11-07 | 0.2 | 0.4 | 100
2018-11-08 | 0.2 | 0.4 | 100
2018-11-09 | 0.2 | 0.4 | 100
2018-11-10 | 0.2 | 0.4 | 100
2018-11-11 | 0.2 | 0.4 | 100
2018-11-12 | 0.2 | 0.4 | 100
2018-11-13 | 0.2 | 0.4 | 100
2018-11-14 | 0.2 | 0.4 | 100
2018-11-15 | 0.2 | 0.4 | 100
2018-11-16 | 0.2 | 0.4 | 100
2018-11-17 | 0.2 | 0.4 | 100
2018-11-18 | 0.2 | 0.4 | 100
2018-11-19 | 0.2 | 0.4 | 100
2018-11-20 | 0.2 | 0.4 | 100
2018-11-21 | 0.2 | 0.4 | 100
2018-11-22 | 0.2 | 0.4 | 100
2018-11-23 | 0.2 | 0.4 | 100
2018-11-24 | 0.2 | 0.4 | 100
2018-11-25 | 0.2 | 0.4 | 100
2018-11-26 | 0.2 | 0.4 | 100
2018-11-27 | 0.2 | 0.4 | 100
2018-11-28 | 0.2 | 0.4 | 100
2018-11-29 | 0.2 | 0.4 | 100
2018-11-30 | 0.2 | 0.4 | 100
2018-12-01 | 0.2 | 0.4 | 100
2018-12-02 | 0.2 | 0.4 | 100
2018-12-03 | 0.2 | 0.4 | 100
2018-12-04 | 0.2 | 0.4 | 100
2018-12-05 | 0.2 | 0.4 | 100
2018-12-06 | 0.2 | 0.4 | 100
2018-12-07 | 0.2 | 0.4 | 100
2018-12-08 | 0.2 | 0.4 | 100
2018-12-09 | 0.2 | 0.4 | 100
2018-12-10 | 0.2 | 0.4 | 100
2018-12-11 | 0.2 | 0.4 | 100
2018-12-12 | 0.2 | 0.4 | 100
2018-12-13 | 0.2 | 0.4 | 100
2018-12-14 | 0.2 | 0.4 | 100
2018-12-15 | 0.2 | 0.4 | 100
2018-12-16 | 0.2 | 0.4 | 100
2018-12-17 | 0.2 | 0.4 | 100
2018-12-18 | 0.2 | 0.4 | 100
2018-12-19 | 0.2 | 0.4 | 100
2018-12-20 | 0.2 | 0.4 | 100
2018-12-21 | 0.2 | 0.4 | 100
2018-12-22 | 0.2 | 0.4 | 100
2018-12-23 | 0.2 | 0.4 | 100
2018-12-24 | 0.2 | 0.4 | 100
2018-12-25 | 0.2 | 0.4 | 100
2018-12-26 | 0.2 | 0.4 | 100
2018-12-27 | 0.2 | 0.4 | 100
2018-12-28 | 0.2 | 0.4 | 100
2018-12-29 | 0.2 | 0.4 | 100
2018-12-30 | 0.2 | 0.4 | 100
2018-12-31 | 0.2 | 0.4 | 100
2019-01-01 | 0.2 | 0.4 | 100
2019-01-02 | 0.2 | 0.4 | 100
2019-01-03 | 0.2 | 0.4 | 100
2019-01-04 | 0.2 | 0.4 | 100
2019-01-05 | 0.2 | 0.4 | 100
2019-01-06 | 0.2 | 0.4 | 100
2019-01-07 | 0.2 | 0.4 | 100
2019-01-08 | 0.2 | 0.4 | 100
2019-01-09 | 0.2 | 0.4 | 100
2019-01-10 | 0.2 | 0.4 | 100
2019-01-11 | 0.2 | 0.4 | 100
2019-01-12 | 0.2 | 0.4 | 100
2019-01-13 | 0.2 | 0.4 | 100
2019-01-14 | 0.2 | 0.4 | 100
2019-01-15 | 0.2 | 0.4 | 100
2019-01-16 | 0.2 | 0.4 | 100
2019-01-17 | 0.2 | 0.4 | 100
2019-01-18 | 0.2 | 0.4 | 100
2019-01-19 | 0.2 | 0.4 | 100
2019-01-20 | 0.2 | 0.4 | 100
2019-01-21 | 0.2 | 0.4 | 100
2019-01-22 | 0.2 | 0.4 | 100
2019-01-23 | 0.2 | 0.4 | 100
2019-01-24 | 0.2 | 0.4 | 100
2019-01-25 | 0.2 | 0.4 | 100
2019-01-26 | 0.2 | 0.4 | 100
2019-01-27 | 0.2 | 0.4 | 100
2019-01-28 | 0.2 | 0.4 | 100
2019-01-29 | 0.2 | 0.4 | 100
2019-01-30 | 0.2 | 0.4 | 100
2019-01-31 | 0.2 | 0.4 | 100
2019-02-01 | 0.2 | 0.4 | 100
2019-02-02 | 0.2 | 0.4 | 100
2019-02-03 | 0.2 | 0.4 | 100
2019-02-04 | 0.2 | 0.4 | 100
2019-02-05 | 0.2 | 0.4 | 100
2019-02-06 | 0.2 | 0.4 | 100
2019-02-07 | 0.2 | 0.4 | 100
2019-02-08 | 0.2 | 0.4 | 100
2019-02-09 | 0.2 | 0.4 | 100
2019-02-10 | 0.2 | 0.4 | 100
2019-02-11 | 0.2 | 0.4 | 100
2019-02-12 | 0.2 | 0.4 | 100
2019-02-13 | 0.2 | 0.4 | 100
2019-02-14 | 0.2 | 0.4 | 100
2019-02-15 | 0.2 | 0.4 | 100
2019-02-16 | 0.2 | 0.4 | 100
2019-02-17 | 0.2 | 0.4 | 100
2019-02-18 | 0.2 | 0.4 | 100
2019-02-19 | 0.2 | 0.4 | 100
2019-02-20 | 0.2 | 0.4 | 100
2019-02-21 | 0.2 | 0.4 | 100
2019-02-22 | 0.2 | 0.4 | 100
2019-02-23 | 0.2 | 0.4 | 100
2019-02-24 | 0.2 | 0.4 | 100
2019-02-25 | 0.2 | 0.4 | 100
2019-02-26 | 0.2 | 0.4 | 100
2019-02-27 | 0.2 | 0.4 | 100
2019-02-28 | 0.2 | 0.4 | 100
2019-03-01 | 0.2 | 0.4 | 100
2019-03-02 | 0.2 | 0.4 | 100
2019-03-03 | 0.2 | 0.4 | 100
2019-03-04 | 0.2 | 0.4 | 100
2019-03-05 | 0.2 | 0.4 | 100
2019-03-06 | 0.2 | 0.4 | 100
2019-03-07 | 0.2 | 0.4 | 100
2019-03-08 | 0.2 | 0.4 | 100
2019-03-09 | 0.2 | 0.4 | 100
2019-03-10 | 0.2 | 0.4 | 100
2019-03-11 | 0.2 | 0.4 | 100
2019-03-12 | 0.2 | 0.4 | 100
2019-03-13 | 0.2 | 0.4 | 100
2019-03-14 | 0.2 | 0.4 | 100
2019-03-15 | 0.2 | 0.4 | 100
2019-03-16 | 0.2 | 0.4 | 100
2019-03-17 | 0.2 | 0.4 | 100
2019-03-18 | 0.2 | 0.4 | 100
2019-03-19 | 0.2 | 0.4 | 100
2019-03-20 | 0.2 | 0.4 | 100
2019-03-21 | 0.2 | 0.4 | 100
2019-03-22 | 0.2 | 0.4 | 100
2019-03-23 | 0.2 | 0.4 | 100
2019-03-24 | 0.2 | 0.4 | 100
2019-03-25 | 0.2 | 0.4 | 100
2019-03-26 | 0.2 | 0.4 | 100
2019-03-27 | 0.2 | 0.4 | 100
2019-03-28 | 0.2 | 0.4 | 100
2019-03-29 | 0.2 | 0.4 | 100
2019-03-30 | 0.2 | 0.4 | 100
2019-03-31 | 0.2 | 0.4 | 100
2019-04-01 | 0.2 | 0.4 | 100
2019-04-02 | 0.2 | 0.4 | 100
2019-04-03 | 0.2 | 0.4 | 100
2019-04-04 | 0.2 | 0.4 | 100
2019-04-05 | 0.2 | 0.4 | 100
2019-04-06 | 0.2 | 0.4 | 100
2019-04-07 | 0.2 | 0.4 | 100
2019-04-08 | 0.2 | 0.4 | 100
2019-04-09 | 0.2 | 0.4 | 100
2019-04-10 | 0.2 | 0.4 | 100
2019-04-11 | 0.2 | 0.4 | 100
2019-04-12 | 0.2 | 0.4 | 100
2019-04-13 | 0.2 | 0.4 | 100
2019-04-14 | 0.2 | 0.4 | 100
2019-04-15 | 0.2 | 0.4 | 100
2019-04-16 | 0.2 | 0.4 | 100
2019-04-17 | 0.2 | 0.4 | 100
2019-04-18 | 0.2 | 0.4 | 100
2019-04-19 | 0.2 | 0.4 | 100
2019-04-20 | 0.2 | 0.4 | 100
2019-04-21 | 0.2 | 0.4 | 100
2019-04-22 | 0.2 | 0.4 | 100
2019-04-23 | 0.2 | 0.4 | 100
2019-04-24 | 0.2 | 0.4 | 100
2019-04-25 | 0.2 | 0.4 | 100
2019-04-26 | 0.2 | 0.4 | 100
2019-04-27 | 0.2 | 0.4 | 100
2019-04-28 | 0.2 | 0.4 | 100
2019-04-29 | 0.2 | 0.4 | 100
2019-04-30 | 0.2 | 0.4 | 100
2019-05-01 | 0.2 | 0.4 | 100
2019-05-02 | 0.2 | 0.4 | 100
2019-05-03 | 0.2 | 0.4 | 100
2019-05-04 | 0.2 | 0.4 | 100
2019-05-05 | 0.2 | 0.4 | 100
2019-05-06 | 0.2 | 0.4 | 100
2019-05-07 | 0.2 | 0.4 | 100
2019-05-08 | 0.2 | 0.4 | 100
2019-05-09 | 0.2 | 0.4 | 100
2019-05-10 | 0.2 | 0.4 | 100
2019-05-11 | 0.2 | 0.4 | 100
2019-05-12 | 0.2 | 0.4 | 100
2019-05-13 | 0.2 | 0.4 | 100
2019-05-14 | 0.2 | 0.4 | 100
2019-05-15 | 0.2 | 0.4 | 100
2019-05-16 | 0.2 | 0.4 | 100
2019-05-17 | 0.2 | 0.4 | 100
2019-05-18 | 0.2 | 0.4 | 100
2019-05-19 | 0.2 | 0.4 | 100
2019-05-20 | 0.2 | 0.4 | 100
2019-05-21 | 0.2 | 0.4 | 100
2019-05-22 | 0.2 | 0.4 | 100
2019-05-23 | 0.2 | 0.4 | 100
2019-05-24 | 0.2 | 0.4 | 100
2019-05-25 | 0.2 | 0.4 | 100
2019-05-26 | 0.2 | 0.4 | 100
2019-05-27 | 0.2 | 0.4 | 100
2019-05-28 | 0.2 | 0.4 | 100
2019-05-29 | 0.2 | 0.4 | 100
2019-05-30 | 0.2 | 0.4 | 100
2019-05-31 | 0.2 | 0.4 | 100
2019-06-01 | 0.2 | 0.4 | 100
2019-06-02 | 0.2 | 0.4 | 100
2019-06-03 | 0.2 | 0.4 | 100
2019-06-04 | 0.2 | 0.4 | 100
2019-06-05 | 0.2 | 0.4 | 100
2019-06-06 | 0.2 | 0.4 | 100
2019-06-07 | 0.2 | 0.4 | 100
2019-06-08 | 0.2 | 0.4 | 100
2019-06-09 | 0.2 | 0.4 | 100
2019-06-10 | 0.2 | 0.4 | 100
2019-06-11 | 0.2 | 0.4 | 100
2019-06-12 | 0.2 | 0.4 | 100
2019-06-13 | 0.2 | 0.4 | 100
2019-06-14 | 0.2 | 0.4 | 100
2019-06-15 | 0.2 | 0.4 | 100
2019-06-16 | 0.2 | 0.4 | 100
2019-06-17 | 0.2 | 0.4 | 100
2019-06-18 | 0.2 | 0.4 | 100
2019-06-19 | 0.2 | 0.4 | 100
2019-06-20 | 0.2 | 0.4 | 100
2019-06-21 | 0.2 | 0.4 | 100
2019-06-22 | 0.2 | 0.4 | 100
2019-06-23 | 0.2 | 0.4 | 100
2019-06-24 | 0.2 | 0.4 | 100
2019-06-25 | 0.2 | 0.4 | 100
2019-06-26 | 0.2 | 0.4 | 100
2019-06-27 | 0.2 | 0.4 | 100
2019-06-28 | 0.2 | 0.4 | 100
2019-06-29 | 0.2 | 0.4 | 100
2019-06-30 | 0.2 | 0.4 | 100
2019-07-01 | 0.2 | 0.4 | 100
2019-07-02 | 0.2 | 0.4 | 100
2019-07-03 | 0.2 | 0.4 | 100
2019-07-04 | 0.2 | 0.4 | 100
2019-07-05 | 0.2 | 0.4 | 100
2019-07-06 | 0.2 | 0.4 | 100
2019-07-07 | 0.2 | 0.4 | 100
2019-07-08 | 0.2 | 0.4 | 100
2019-07-09 | 0.2 | 0.4 | 100
2019-07-10 | 0.2 | 0.4 | 100
2019-07-11 | 0.2 | 0.4 | 100
2019-07-12 | 0.2 | 0.4 | 100
2019-07-13 | 0.2 | 0.4 | 100
2019-07-14 | 0.2 | 0.4 | 100
2019-07-15 | 0.2 | 0.4 | 100
2019-07-16 | 0.2 | 0.4 | 100
2019-07-17 | 0.2 | 0.4 | 100
2019-07-18 | 0.2 | 0.4 | 100
2019-07-19 | 0.2 | 0.4 | 100
2019-07-20 | 0.2 | 0.4 | 100
2019-07-21 | 0.2 | 0.4 | 100
2019-07-22 | 0.2 | 0.4 | 100
2019-07-23 | 0.2 | 0.4 | 100
2019-07-24 | 0.2 | 0.4 | 100
2019-07-25 | 0.2 | 0.4 | 100
2019-07-26 | 0.2 | 0.4 | 100
2019-07-27 | 0.2 | 0.4 | 100
2019-07-28 | 0.2 | 0.4 | 100
2019-07-29 | 0.2 | 0.4 | 100
2019-07-30 | 0.2 | 0.4 | 100
2019-07-31 | 0.2 | 0.4 | 100
2019-08-01 | 0.2 | 0.4 | 100
2019-08-02 | 0.2 | 0.4 | 100
2019-08-03 | 0.2 | 0.4 | 100
2019-08-04 | 0.2 | 0.4 | 100
2019-08-05 | 0.2 | 0.4 | 100
2019-08-06 | 0.2 | 0.4 | 100
2019-08-07 | 0.2 | 0.4 | 100
2019-08-08 | 0.2 | 0.4 | 100
2019-08-09 | 0.2 | 0.4 | 100
2019-08-10 | 0.2 | 0.4 | 100
2019-08-11 | 0.2 | 0.4 | 100
2019-08-12 | 0.2 | 0.4 | 100
2019-08-13 | 0.2 | 0.4 | 100
2019-08-14 | 0.2 | 0.4 | 100
2019-08-15 | 0.2 | 0.4 | 100
2019-08-16 | 0.2 | 0.4 | 100
2019-08-17 | 0.2 | 0.4 | 100
2019-08-18 | 0.2 | 0.4 | 100
2019-08-19 | 0.2 | 0.4 | 100
2019-08-20 | 0.2 | 0.4 | 100
2019-08-21 | 0.2 | 0.4 | 100
2019-08-22 | 0.2 | 0.4 | 100
2019-08-23 | 0.2 | 0.4 | 100
2019-08-24 | 0.2 | 0.4 | 100
2019-08-25 | 0.2 | 0.4 | 100
2019-08-26 | 0.2 | 0.4 | 100
2019-08-27 | 0.2 | 0.4 | 100
2019-08-28 | 0.2 | 0.4 | 100
2019-08-29 | 0.2 | 0.4 | 100
2019-08-30 | 0.2 | 0.4 | 100
2019-08-31 | 0.2 | 0.4 | 100
2019-09-01 | 0.2 | 0.4 | 100
2019-09-02 | 0.2 | 0.4 | 100
2019-09-03 | 0.2 | 0.4 | 100
2019-09-04 | 0.2 | 0.4 | 100
2019-09-05 | 0.2 | 0.4 | 100
2019-09-06 | 0.2 | 0.4 | 100
2019-09-07 | 0.2 | 0.4 | 100
2019-09-08 | 0.2 | 0.4 | 100
2019-09-09 | 0.2 | 0.4 | 100
2019-09-10 | 0.2 | 0.4 | 100
2019-09-11 | 0.2 | 0.4 | 100
2019-09-12 | 0.2 | 0.4 | 100
2019-09-13 | 0.2 | 0.4 | 100
2019-09-14 | 0.2 | 0.4 | 100
2019-09-15 | 0.2 | 0.4 | 100
2019-09-16 | 0.2 | 0.4 | 100
2019-09-17 | 0.2 | 0.4 | 100
2019-09-18 | 0.2 | 0.4 | 100
2019-09-19 | 0.2 | 0.4 | 100
2019-09-20 | 0.2 | 0.4 | 100
2019-09-21 | 0.2 | 0.4 | 100
2019-09-22 | 0.2 | 0.4 | 100
2019-09-23 | 0.2 | 0.4 | 100
2019-09-24 | 0.2 | 0.4 | 100
2019-09-25 | 0.2 | 0.4 | 100
2019-09-26 | 0.2 | 0.4 | 100
2019-09-27 | 0.2 | 0.4 | 100
2019-09-28 | 0.2 | 0.4 | 100
2019-09-29 | 0.2 | 0.4 | 100
2019-09-30 | 0.2 | 0.4 | 100
2019-10-01 | 0.2 | 0.4 | 100
2019-10-02 | 0.2 | 0.4 | 100
2019-10-03 | 0.2 | 0.4 | 100
2019-10-04 | 0.2 | 0.4 | 100
2019-10-05 | 0.2 | 0.4 | 100
2019-10-06 | 0.2 | 0.4 | 100
2019-10-07 | 0.2 | 0.4 | 100
2019-10-08 | 0.2 | 0.4 | 100
2019-10-09 | 0.2 | 0.4 | 100
2019-10-10 | 0.2 | 0.4 | 100
2019-10-11 | 0.2 | 0.4 | 100
2019-10-12 | 0.2 | 0.4 | 100
2019-10-13 | 0.2 | 0.4 | 100
2019-10-14 | 0.2 | 0.4 | 100
2019-10-15 | 0.2 | 0.4 | 100
2019-10-16 | 0.2 | 0.4 | 100
2019-10-17 | 0.2 | 0.4 | 100
2019-10-18 | 0.2 | 0.4 | 100
2019-10-19 | 0.2 | 0.4 | 100
2019-10-20 | 0.2 | 0.4 | 100
2019-10-21 | 0.2 | 0.4 | 100
2019-10-22 | 0.2 | 0.4 | 100
2019-10-23 | 0.2 | 0.4 | 100
2019-10-24 | 0.2 | 0.4 | 100
2019-10-25 | 0.2 | 0.4 | 100
2019-10-26 | 0.2 | 0.4 | 100
2019-10-27 | 0.2 | 0.4 | 100
2019-10-28 | 0.2 | 0.4 | 100
2019-10-29 | 0.2 | 0.4 | 100
2019-10-30 | 0.2 | 0.4 | 100
2019-10-31 | 0.2 | 0.4 | 100
2019-11-01 | 0.2 | 0.4 | 100
2019-11-02 | 0.2 | 0.4 | 100
2019-11-03 | 0.2 | 0.4 | 100
2019-11-04 | 0.2 | 0.4 | 100
2019-11-05 | 0.2 | 0.4 | 100
2019-11-06 | 0.2 | 0.4 | 100
2019-11-07 | 0.2 | 0.4 | 100
2019-11-08 | 0.2 | 0.4 | 100
2019-11-09 | 0.2 | 0.4 | 100
2019-11-10 | 0.2 | 0.4 | 100
2019-11-11 | 0.2 | 0.4 | 100
2019-11-12 | 0.2 | 0.4 | 100
2019-11-13 | 0.2 | 0.4 | 100
2019-11-14 | 0.2 | 0.4 | 100
2019-11-15 | 0.2 | 0.4 | 100
2019-11-16 | 0.2 | 0.4 | 100
2019-11-17 | 0.2 | 0.4 | 100
2019-11-18 | 0.2 | 0.4 | 100
2019-11-19 | 0.2 | 0.4 | 100
2019-11-20 | 0.2 | 0.4 | 100
2019-11-21 | 0.2 | 0.4 | 100
2019-11-22 | 0.2 | 0.4 | 100
2019-11-23 | 0.2 | 0.4 | 100
2019-11-24 | 0.2 | 0.4 | 100
2019-11-25 | 0.2 | 0.4 | 100
2019-11-26 | 0.2 | 0.4 | 100
2019-11-27 | 0.2 | 0.4 | 100
2019-11-28 | 0.2 | 0.4 | 100
2019-11-29 | 0.2 | 0.4 | 100
2019-11-30 | 0.2 | 0.4 | 100
2019-12-01 | 0.2 | 0.4 | 100
2019-12-02 | 0.2 | 0.4 | 100
2019-12-03 | 0.2 | 0.4 | 100
2019-12-04 | 0.2 | 0.4 | 100
2019-12-05 | 0.2 | 0.4 | 100
2019-12-06 | 0.2 | 0.4 | 100
2019-12-07 | 0.2 | 0.4 | 100
2019-12-08 | 0.2 | 0.4 | 100
2019-12-09 | 0.2 | 0.4 | 100
2019-12-10 | 0.2 | 0.4 | 100
2019-12-11 | 0.2 | 0.4 | 100
2019-12-12 | 0.2 | 0.4 | 100
2019-12-13 | 0.2 | 0.4 | 100
2019-12-14 | 0.2 | 0.4 | 100
2019-12-15 | 0.2 | 0.4 | 100
2019-12-16 | 0.2 | 0.4 | 100
2019-12-17 | 0.2 | 0.4 | 100
2019-12-18 | 0.2 | 0.4 | 100
2019-12-19 | 0.2 | 0.4 | 100
2019-12-20 | 0.2 | 0.4 | 100
2019-12-21 | 0.2 | 0.4 | 100
2019-12-22 | 0.2 | 0.4 | 100
2019-12-23 | 0.2 | 0.4 | 100
2019-12-24 | 0.2 | 0.4 | 100
2019-12-25 | 0.2 | 0.4 | 100
2019-12-26 | 0.2 | 0.4 | 100
2019-12-27 | 0.2 | 0.4 | 100
2019-12-28 | 0.2 | 0.4 | 100
2019-12-29 | 0.2 | 0.4 | 100
2019-12-30 | 0.2 | 0.4 | 100
2019-12-31 | 0.2 | 0.4 | 100
2020-01-01 | 0.2 | 0.4 | 100
2020-01-02 | 0.2 | 0.4 | 100
2020-01-03 | 0.2 | 0.4 | 100
2020-01-04 | 0.2 | 0.4 | 100
2020-01-05 | 0.2 | 0.4 | 100
2020-01-06 | 0.2 | 0.4 | 100
2020-01-07 | 0.2 | 0.4 | 100
2020-01-08 | 0.2 | 0.4 | 100
2020-01-09 | 0.2 | 0.4 | 100
2020-01-10 | 0.2 | 0.4 | 100
2020-01-11 | 0.2 | 0.4 | 100
2020-01-12 | 0.2 | 0.4 | 100
2020-01-13 | 0.2 | 0.4 | 100
2020-01-14 | 0.2 | 0.4 | 100
2020-01-15 | 0.2 | 0.4 | 100
2020-01-16 | 0.2 | 0.4 | 100
2020-01-17 | 0.2 | 0.4 | 100
2020-01-18 | 0.2 | 0.4 | 100
2020-01-19 | 0.2 | 0.4 | 100
2020-01-20 | 0.2 | 0.4 | 100
2020-01-21 | 0.2 | 0.4 | 100
2020-01-22 | 0.2 | 0.4 | 100
2020-01-23 | 0.2 | 0.4 | 100
2020-01-24 | 0.2 | 0.4 | 100
2020-01-25 | 0.2 | 0.4 | 100
2020-01-26 | 0.2 | 0.4 | 100
2020-01-27 | 0.2 | 0.4 | 100
2020-01-28 | 0.2 | 0.4 | 100
2020-01-29 | 0.2 | 0.4 | 100
2020-01-30 | 0.2 | 0.4 | 100
2020-01-31 | 0.2 | 0.4 | 100
2020-02-01 | 0.2 | 0.4 | 100
2020-02-02 | 0.2 | 0.4 | 100
2020-02-03 | 0.2 | 0.4 | 100
2020-02-04 | 0.2 | 0.4 | 100
2020-02-05 | 0.2 | 0.4 | 100
2020-02-06 | 0.2 | 0.4 | 100
2020-02-07 | 0.2 | 0.4 | 100
2020-02-08 | 0.2 | 0.4 | 100
2020-02-09 | 0.2 | 0.4 | 100
2020-02-10 | 0.2 | 0.4 | 100
2020-02-11 | 0.2 | 0.4 | 100
2020-02-12 | 0.2 | 0.4 | 100
2020-02-13 | 0.2 | 0.4 | 100
2020-02-14 | 0.2 | 0.4 | 100
2020-02-15 | 0.2 | 0.4 | 100
2020-02-16 | 0.2 | 0.4 | 100
2020-02-17 | 0.2 | 0.4 | 100
2020-02-18 | 0.2 | 0.4 | 100
2020-02-19 | 0.2 | 0.4 | 100
2020-02-20 | 0.2 | 0.4 | 100
2020-02-21 | 0.2 | 0.4 | 100
2020-02-22 | 0.2 | 0.4 | 100
2020-02-23 | 0.2 | 0.4 | 100
2020-02-24 | 0.2 | 0.4 | 100
2020-02-25 | 0.2 | 0.4 | 100
2020-02-26 | 0.2 | 0.4 | 100
2020-02-27 | 0.2 | 0.4 | 100
2020-02-28 | 0.2 | 0.4 | 100
2020-02-29 | 0.2 | 0.4 | 100
2020-03-01 | 0.2 | 0.4 | 100
2020-03-02 | 0.2 | 0.4 | 100
2020-03-03 | 0.2 | 0.4 | 100
2020-03-04 | 0.2 | 0.4 | 100
2020-03-05 | 0.2 | 0.4 | 100
2020-03-06 | 0.2 | 0.4 | 100
2020-03-07 | 0.2 | 0.4 | 100
2020-03-08 | 0.2 | 0.4 | 100
2020-03-09 | 0.2 | 0.4 | 100
2020-03-10 | 0.2 | 0.4 | 100
2020-03-11 | 0.2 | 0.4 | 100
2020-03-12 | 0.2 | 0.4 | 100
2020-03-13 | 0.2 | 0.4 | 100
2020-03-14 | 0.2 | 0.4 | 100
2020-03-15 | 0.2 | 0.4 | 100
2020-03-16 | 0.2 | 0.4 | 100
2020-03-17 | 0.2 | 0.4 | 100
2020-03-18 | 0.2 | 0.4 | 100
2020-03-19 | 0.2 | 0.4 | 100
2020-03-20 | 0.2 | 0.4 | 100
2020-03-21 | 0.2 | 0.4 | 100
2020-03-22 | 0.2 | 0.4 | 100
2020-03-23 | 0.2 | 0.4 | 100
2020-03-24 | 0.2 | 0.4 | 100
2020-03-25 | 0.2 | 0.4 | 100
2020-03-26 | 0.2 | 0.4 | 100
2020-03-27 | 0.2 | 0.4 | 100
2020-03-28 | 0.2 | 0.4 | 100
2020-03-29 | 0.2 | 0.4 | 100
2020-03-30 | 0.2 | 0.4 | 100
2020-03-31 | 0.2 | 0.4 | 100
2020-04-01 | 0.2 | 0.4 | 100
2020-04-02 | 0.2 | 0.4 | 100
2020-04-03 | 0.2 | 0.4 | 100
2020-04-04 | 0.2 | 0.4 | 100
2020-04-05 | 0.2 | 0.4 | 100
2020-04-06 | 0.2 | 0.4 | 100
2020-04-07 | 0.2 | 0.4 | 100
2020-04-08 | 0.2 | 0.4 | 100
2020-04-09 | 0.2 | 0.4 | 100
2020-04-10 | 0.2 | 0.4 | 100
2020-04-11 | 0.2 | 0.4 | 100
2020-04-12 | 0.2 | 0.4 | 100
2020-04-13 | 0.2 | 0.4 | 100
2020-04-14 | 0.2 | 0.4 | 100
2020-04-15 | 0.2 | 0.4 | 100
2020-04-16 | 0.2 | 0.4 | 100
2020-04-17 | 0.2 | 0.4 | 100
2020-04-18 | 0.2 | 0.4 | 100
2020-04-19 | 0.2 | 0.4 | 100
2020-04-20 | 0.2 | 0.4 | 100
2020-04-21 | 0.2 | 0.4 | 100
2020-04-22 | 0.2 | 0.4 | 100
2020-04-23 | 0.2 | 0.4 | 100
2020-04-24 | 0.2 | 0.4 | 100
2020-04-25 | 0.2 | 0.4 | 100
2020-04-26 | 0.2 | 0.4 | 100
2020-04-27 | 0.2 | 0.4 | 100
2020-04-28 | 0.2 | 0.4 | 100
2020-04-29 | 0.2 | 0.4 | 100
2020-04-30 | 0.2 | 0.4 | 100
2020-05-01 | 0.2 | 0.4 | 100
2020-05-02 | 0.2 | 0.4 | 100
2020-05-03 | 0.2 | 0.4 | 100
2020-05-04 | 0.2 | 0.4 | 100
2020-05-05 | 0.2 | 0.4 | 100
2020-05-06 | 0.2 | 0.4 | 100
2020-05-07 | 0.2 | 0.4 | 100
2020-05-08 | 0.2 | 0.4 | 100
2020-05-09 | 0.2 | 0.4 | 100
2020-05-10 | 0.2 | 0.4 | 100
2020-05-11 | 0.2 | 0.4 | 100
2020-05-12 | 0.2 | 0.4 | 100
2020-05-13 | 0.2 | 0.4 | 100
2020-05-14 | 0.2 | 0.4 | 100
2020-05-15 | 0.2 | 0.4 | 100
2020-05-16 | 0.2 | 0.4 | 100
2020-05-17 | 0.2 | 0.4 | 100
2020-05-18 | 0.2 | 0.4 | 100
2020-05-19 | 0.2 | 0.4 | 100
2020-05-20 | 0.2 | 0.4 | 100
2020-05-21 | 0.2 | 0.4 | 100
2020-05-22 | 0.2 | 0.4 | 100
2020-05-23 | 0.2 | 0.4 | 100
2020-05-24 | 0.2 | 0.4 | 100
2020-05-25 | 0.2 | 0.4 | 100
2020-05-26 | 0.2 | 0.4 | 100
2020-05-27 | 0.2 | 0.4 | 100
2020-05-28 | 0.2 | 0.4 | 100
2020-05-29 | 0.2 | 0.4 | 100
2020-05-30 | 0.2 | 0.4 | 100
2020-05-31 | 0.2 | 0.4 | 100
2020-06-01 | 0.2 | 0.4 | 100
2020-06-02 | 0.2 | 0.4 | 100
2020-06-03 | 0.2 | 0.4 | 100
2020-06-04 | 0.2 | 0.4 | 100
2020-06-05 | 0.2 | 0.4 | 100
2020-06-06 | 0.2 | 0.4 | 100
2020-06-07 | 0.2 | 0.4 | 100
2020-06-08 | 0.2 | 0.4 | 100
2020-06-09 | 0.2 | 0.4 | 100
2020-06-10 | 0.2 | 0.4 | 100
2020-06-11 | 0.2 | 0.4 | 100
2020-06-12 | 0.2 | 0.4 | 100
2020-06-13 | 0.2 | 0.4 | 100
2020-06-14 | 0.2 | 0.4 | 100
2020-06-15 | 0.2 | 0.4 | 100
2020-06-16 | 0.2 | 0.4 | 100
2020-06-17 | 0.2 | 0.4 | 100
2020-06-18 | 0.2 | 0.4 | 100
2020-06-19 | 0.2 | 0.4 | 100
2020-06-20 | 0.2 | 0.4 | 100
2020-06-21 | 0.2 | 0.4 | 100
2020-06-22 | 0.2 | 0.4 | 100
2020-06-23 | 0.2 | 0.4 | 100
2020-06-24 | 0.2 | 0.4 | 100
2020-06-25 | 0.2 | 0.4 | 100
2020-06-26 | 0.2 | 0.4 | 100
2020-06-27 | 0.2 | 0.4 | 100
2020-06-28 | 0.2 | 0.4 | 100
2020-06-29 | 0.2 | 0.4 | 100
2020-06-30 | 0.2 | 0.4 | 100
2020-07-01 | 0.2 | 0.4 | 100
2020-07-02 | 0.2 | 0.4 | 100
2020-07-03 | 0.2 | 0.4 | 100
2020-07-04 | 0.2 | 0.4 | 100
2020-07-05 | 0.2 | 0.4 | 100
2020-07-06 | 0.2 | 0.4 | 100
2020-07-07 | 0.2 | 0.4 | 100
2020-07-08 | 0.2 | 0.4 | 100
2020-07-09 | 0.2 | 0.4 | 100
2020-07-10 | 0.2 | 0.4 | 100
2020-07-11 | 0.2 | 0.4 | 100
2020-07-12 | 0.2 | 0.4 | 100
2020-07-13 | 0.2 | 0.4 | 100
2020-07-14 | 0.2 | 0.4 | 100
2020-07-15 | 0.2 | 0.4 | 100
2020-07-16 | 0.2 | 0.4 | 100
2020-07-17 | 0.2 | 0.4 | 100
2020-07-18 | 0.2 | 0.4 | 100
2020-07-19 | 0.2 | 0.4 | 100
2020-07-20 | 0.2 | 0.4 | 100
2020-07-21 | 0.2 | 0.4 | 100
2020-07-22 | 0.2 | 0.4 | 100
2020-07-23 | 0.2 | 0.4 | 100
2020-07-24 | 0.2 | 0.4 | 100
2020-07-25 | 0.2 | 0.4 | 100
2020-07-26 | 0.2 | 0.4 | 100
2020-07-27 | 0.2 | 0.4 | 100
2020-07-28 | 0.2 | 0.4 | 100
2020-07-29 | 0.2 | 0.4 | 100
2020-07-30 | 0.2 | 0.4 | 100
2020-07-31 | 0.2 | 0.4 | 100
2020-08-01 | 0.2 | 0.4 | 100
2020-08-02 | 0.2 | 0.4 | 100
2020-08-03 | 0.2 | 0.4 | 100
2020-08-04 | 0.2 | 0.4 | 100
2020-08-05 | 0.2 | 0.4 | 100
2020-08-06 | 0.2 | 0.4 | 100
2020-08-07 | 0.2 | 0.4 | 100
2020-08-08 | 0.2 | 0.4 | 100
2020-08-09 | 0.2 | 0.4 | 100
2020-08-10 | 0.2 | 0.4 | 100
2020-08-11 | 0.2 | 0.4 | 100
2020-08-12 | 0.2 | 0.4 | 100
2020-08-13 | 0.2 | 0.4 | 100
2020-08-14 | 0.2 | 0.4 | 100
2020-08-15 | 0.2 | 0.4 | 100
2020-08-16 | 0.2 | 0.4 | 100
2020-08-17 | 0.2 | 0.4 | 100
2020-08-18 | 0.2 | 0.4 | 100
2020-08-19 | 0.2 | 0.4 | 100
2020-08-20 | 0.2 | 0.4 | 100
2020-08-21 | 0.2 | 0.4 | 100
2020-08-22 | 0.2 | 0.4 | 100
2020-08-23 | 0.2 | 0.4 | 100
2020-08-24 | 0.2 | 0.4 | 100
2020-08-25 | 0.2 | 0.4 | 100
2020-08-26 | 0.2 | 0.4 | 100
2020-08-27 | 0.2 | 0.4 | 100
2020-08-28 | 0.2 | 0.4 | 100
2020-08-29 | 0.2 | 0.4 | 100
2020-08-30 | 0.2 | 0.4 | 100
2020-08-31 | 0.2 | 0.4 | 100
2020-09-01 | 0.2 | 0.4 | 100
2020-09-02 | 0.2 | 0.4 | 100
2020-09-03 | 0.2 | 0.4 | 100
2020-09-04 | 0.2 | 0.4 | 100
2020-09-05 | 0.2 | 0.4 | 100
2020-09-06 | 0.2 | 0.4 | 100
2020-09-07 | 0.2 | 0.4 | 100
2020-09-08 | 0.2 | 0.4 | 100
2020-09-09 | 0.2 | 0.4 | 100
2020-09-10 | 0.2 | 0.4 | 100
2020-09-11 | 0.2 | 0.4 | 100
2020-09-12 | 0.2 | 0.4 | 100
2020-09-13 | 0.2 | 0.4 | 100
2020-09-14 | 0.2 | 0.4 | 100
2020-09-15 | 0.2 | 0.4 | 100
2020-09-16 | 0.2 | 0.4 | 100
2020-09-17 | 0.2 | 0.4 | 100
2020-09-18 | 0.2 | 0.4 | 100
2020-09-19 | 0.2 | 0.4 | 100
2020-09-20 | 0.2 | 0.4 | 100
2020-09-21 | 0.2 | 0.4 | 100
2020-09-22 | 0.2 | 0.4 | 100
2020-09-23 | 0.2 | 0.4 | 100
2020-09-24 | 0.2 | 0.4 | 100
2020-09-25 | 0.2 | 0.4 | 100
2020-09-26 | 0.2 | 0.4 | 100
2020-09-27 | 0.2 | 0.4 | 100
2020-09-28 | 0.2 | 0.4 | 100
2020-09-29 | 0.2 | 0.4 | 100
2020-09-30 | 0.2 | 0.4 | 100
2020-10-01 | 0.2 | 0.4 | 100
2020-10-02 | 0.2 | 0.4 | 100
2020-10-03 | 0.2 | 0.4 | 100
2020-10-04 | 0.2 | 0.4 | 100
2020-10-05 | 0.2 | 0.4 | 100
2020-10-06 | 0.2 | 0.4 | 100
2020-10-07 | 0.2 | 0.4 | 100
2020-10-08 | 0.2 | 0.4 | 100
2020-10-09 | 0.2 | 0.4 | 100
2020-10-10 | 0.2 | 0.4 | 100
2020-10-11 | 0.2 | 0.4 | 100
2020-10-12 | 0.2 | 0.4 | 100
2020-10-13 | 0.2 | 0.4 | 100
2020-10-14 | 0.2 | 0.4 | 100
2020-10-15 | 0.2 | 0.4 | 100
2020-10-16 | 0.2 | 0.4 | 100
2020-10-17 | 0.2 | 0.4 | 100
2020-10-18 | 0.2 | 0.4 | 100
2020-10-19 | 0.2 | 0.4 | 100
2020-10-20 | 0.2 | 0.4 | 100
2020-10-21 | 0.2 | 0.4 | 100
2020-10-22 | 0.2 | 0.4 | 100
2020-10-23 | 0.2 | 0.4 | 100
2020-10-24 | 0.2 | 0.4 | 100
2020-10-25 | 0.2 | 0.4 | 100
2020-10-26 | 0.2 | 0.4 | 100
2020-10-27 | 0.2 | 0.4 | 100
2020-10-28 | 0.2 | 0.4 | 100
2020-10-29 | 0.2 | 0.4 | 100
2020-10-30 | 0.2 | 0.4 | 100
2020-10-31 | 0.2 | 0.4 | 100
2020-11-01 | 0.2 | 0.4 | 100
2020-11-02 | 0.2 | 0.4 | 100
2020-11-03 | 0.2 | 0.4 | 100
2020-11-04 | 0.2 | 0.4 | 100
2020-11-05 | 0.2 | 0.4 | 100
2020-11-06 | 0.2 | 0.4 | 100
2020-11-07 | 0.2 | 0.4 | 100
2020-11-08 | 0.2 | 0.4 | 100
2020-11-09 | 0.2 | 0.4 | 100
2020-11-10 | 0.2 | 0.4 | 100
2020-11-11 | 0.2 | 0.4 | 100
2020-11-12 | 0.2 | 0.4 | 100
2020-11-13 | 0.2 | 0.4 | 100
2020-11-14 | 0.2 | 0.4 | 100
2020-11-15 | 0.2 | 0.4 | 100
2020-11-16 | 0.2 | 0.4 | 100
2020-11-17 | 0.2 | 0.4 | 100
2020-11-18 | 0.2 | 0.4 | 100
2020-11-19 | 0.2 | 0.4 | 100
2020-11-20 | 0.2 | 0.4 | 100
2020-11-21 | 0.2 | 0.4 | 100
2020-11-22 | 0.2 | 0.4 | 100
2020-11-23 | 0.2 | 0.4 | 100
2020-11-24 | 0.2 | 0.4 | 100
2020-11-25 | 0.2 | 0.4 | 100
2020-11-26 | 0.2 | 0.4 | 100
2020-11-27 | 0.2 | 0.4 | 100
2020-11-28 | 0.2 | 0.4 | 100
2020-11-29 | 0.2 | 0.4 | 100
2020-11-30 | 0.2 | 0.4 | 100
2020-12-01 | 0.2 | 0.4 | 100
2020-12-02 | 0.2 | 0.4 | 100
2020-12-03 | 0.2 | 0.4 | 100
2020-12-04 | 0.2 | 0.4 | 100
2020-12-05 | 0.2 | 0.4 | 100
2020-12-06 | 0.2 | 0.4 | 100
2020-12-07 | 0.2 | 0.4 | 100
2020-12-08 | 0.2 | 0.4 | 100
2020-12-09 | 0.2 | 0.4 | 100
2020-12-10 | 0.2 | 0.4 | 100
2020-12-11 | 0.2 | 0.4 | 100
2020-12-12 | 0.2 | 0.4 | 100
2020-12-13 | 0.2 | 0.4 | 100
2020-12-14 | 0.2 | 0.4 | 100
2020-12-15 | 0.2 | 0.4 | 100
2020-12-16 | 0.2 | 0.4 | 100
2020-12-17 | 0.2 | 0.4 | 100
2020-12-18 | 0.2 | 0.4 | 100
2020-12-19 | 0.2 | 0.4 | 100
2020-12-20 | 0.2 | 0.4 | 100
2020-12-21 | 0.2 | 0.4 | 100
2020-12-22 | 0.2 | 0.4 | 100
2020-12-23 | 0.2 | 0.4 | 100
2020-12-24 | 0.2 | 0.4 | 100
2020-12-25 | 0.2 | 0.4 | 100
2020-12-26 | 0.2 | 0.4 | 100
2020-12-27 | 0.2 | 0.4 | 100
2020-12-28 | 0.2 | 0.4 | 100
2020-12-29 | 0.2 | 0.4 | 100
2020-12-30 | 0.2 | 0.4 | 100
2020-12-31 | 0.2 | 0.4 | 100

## ResAverage
Date | Water_Level | Res_Cno | Res_Cna | Res_Cnn | Res_DO | Res_T | Res_Ctn
2014-12-31 | 133.19 | 0.019 | 0.181 | 0.61 | 8.3 | 0.4 | 0.81
2015-01-01 | 133.19 | #DIV/0! | #DIV/0! | #DIV/0! | #DIV/0! | #DIV/0! | #DIV/0!
2015-01-02 | 133.18 | #DIV/0! | #DIV/0! | #DIV/0! | #DIV/0! | #DIV/0! | #DIV/0!
2015-01-03 | 133.17 | #DIV/0! | #DIV/0! | #DIV/0! | #DIV/0! | #DIV/0! | #DIV/0!
2015-01-04 | 133.17 | 0.019 | 0.181 | 0.61 | 8.3 | 0.4 | 0.81
2015-01-05 | 133.16 | #DIV/0! | #DIV/0! | #DIV/0! | #DIV/0! | #DIV/0! | #DIV/0!
2015-01-06 | 133.16 | #DIV/0! | #DIV/0! | #DIV/0! | #DIV/0! | #DIV/0! | #DIV/0!
2015-01-07 | 133.15 | #DIV/0! | #DIV/0! | #DIV/0! | #DIV/0! | #DIV/0! | #DIV/0!
2015-01-08 | 133.14 | #DIV/0! | #DIV/0! | #DIV/0! | #DIV/0! | #DIV/0! | #DIV/0!
2015-01-09 | 133.14 | #DIV/0! | #DIV/0! | #DIV/0! | #DIV/0! | #DIV/0! | #DIV/0!
2015-01-10 | 133.13 | #DIV/0! | #DIV/0! | #DIV/0! | #DIV/0! | #DIV/0! | #DIV/0!
2015-01-11 | 133.13 | #DIV/0! | #DIV/0! | #DIV/0! | #DIV/0! | #DIV/0! | #DIV/0!
2015-01-12 | 133.12 | #DIV/0! | #DIV/0! | #DIV/0! | #DIV/0! | #DIV/0! | #DIV/0!
2015-01-13 | 133.11 | #DIV/0! | #DIV/0! | #DIV/0! | #DIV/0! | #DIV/0! | #DIV/0!
2015-01-14 | 133.11 | #DIV/0! | #DIV/0! | #DIV/0! | #DIV/0! | #DIV/0! | #DIV/0!
2015-01-15 | 133.1 | #DIV/0! | #DIV/0! | #DIV/0! | #DIV/0! | #DIV/0! | #DIV/0!
2015-01-16 | 133.1 | #DIV/0! | #DIV/0! | #DIV/0! | #DIV/0! | #DIV/0! | #DIV/0!
2015-01-17 | 133.09 | #DIV/0! | #DIV/0! | #DIV/0! | #DIV/0! | #DIV/0! | #DIV/0!
2015-01-18 | 133.08 | #DIV/0! | #DIV/0! | #DIV/0! | #DIV/0! | #DIV/0! | #DIV/0!
2015-01-19 | 133.08 | #DIV/0! | #DIV/0! | #DIV/0! | #DIV/0! | #DIV/0! | #DIV/0!
2015-01-20 | 133.08 | #DIV/0! | #DIV/0! | #DIV/0! | #DIV/0! | #DIV/0! | #DIV/0!
2015-01-21 | 133.07 | #DIV/0! | #DIV/0! | #DIV/0! | #DIV/0! | #DIV/0! | #DIV/0!
2015-01-22 | 133.07 | #DIV/0! | #DIV/0! | #DIV/0! | #DIV/0! | #DIV/0! | #DIV/0!
2015-01-23 | 133.06 | #DIV/0! | #DIV/0! | #DIV/0! | #DIV/0! | #DIV/0! | #DIV/0!
2015-01-24 | 133.05 | #DIV/0! | #DIV/0! | #DIV/0! | #DIV/0! | #DIV/0! | #DIV/0!
2015-01-25 | 133.05 | #DIV/0! | #DIV/0! | #DIV/0! | #DIV/0! | #DIV/0! | #DIV/0!
2015-01-26 | 133.05 | #DIV/0! | #DIV/0! | #DIV/0! | #DIV/0! | #DIV/0! | #DIV/0!
2015-01-27 | 133.04 | #DIV/0! | #DIV/0! | #DIV/0! | #DIV/0! | #DIV/0! | #DIV/0!
2015-01-28 | 133.03 | #DIV/0! | #DIV/0! | #DIV/0! | #DIV/0! | #DIV/0! | #DIV/0!
2015-01-29 | 133.02 | #DIV/0! | #DIV/0! | #DIV/0! | #DIV/0! | #DIV/0! | #DIV/0!
2015-01-30 | 133.02 | #DIV/0! | #DIV/0! | #DIV/0! | #DIV/0! | #DIV/0! | #DIV/0!
2015-01-31 | 133.01 | #DIV/0! | #DIV/0! | #DIV/0! | #DIV/0! | #DIV/0! | #DIV/0!
2015-02-01 | 133.01 | #DIV/0! | #DIV/0! | #DIV/0! | #DIV/0! | #DIV/0! | #DIV/0!
2015-02-02 | 133.01 | #DIV/0! | #DIV/0! | #DIV/0! | #DIV/0! | #DIV/0! | #DIV/0!
2015-02-03 | 133 | 0.042 | 0.168 | 0.49 | 8.3 | 0.4 | 0.7
2015-02-04 | 132.99 | #DIV/0! | #DIV/0! | #DIV/0! | #DIV/0! | #DIV/0! | #DIV/0!
2015-02-05 | 132.99 | #DIV/0! | #DIV/0! | #DIV/0! | #DIV/0! | #DIV/0! | #DIV/0!
2015-02-06 | 132.98 | #DIV/0! | #DIV/0! | #DIV/0! | #DIV/0! | #DIV/0! | #DIV/0!
2015-02-07 | 132.98 | #DIV/0! | #DIV/0! | #DIV/0! | #DIV/0! | #DIV/0! | #DIV/0!
2015-02-08 | 132.97 | #DIV/0! | #DIV/0! | #DIV/0! | #DIV/0! | #DIV/0! | #DIV/0!
2015-02-09 | 132.97 | #DIV/0! | #DIV/0! | #DIV/0! | #DIV/0! | #DIV/0! | #DIV/0!
2015-02-10 | 132.96 | #DIV/0! | #DIV/0! | #DIV/0! | #DIV/0! | #DIV/0! | #DIV/0!
2015-02-11 | 132.96 | #DIV/0! | #DIV/0! | #DIV/0! | #DIV/0! | #DIV/0! | #DIV/0!
2015-02-12 | 132.95 | #DIV/0! | #DIV/0! | #DIV/0! | #DIV/0! | #DIV/0! | #DIV/0!
2015-02-13 | 132.95 | #DIV/0! | #DIV/0! | #DIV/0! | #DIV/0! | #DIV/0! | #DIV/0!
2015-02-14 | 132.95 | #DIV/0! | #DIV/0! | #DIV/0! | #DIV/0! | #DIV/0! | #DIV/0!
2015-02-15 | 132.94 | #DIV/0! | #DIV/0! | #DIV/0! | #DIV/0! | #DIV/0! | #DIV/0!
2015-02-16 | 132.94 | #DIV/0! | #DIV/0! | #DIV/0! | #DIV/0! | #DIV/0! | #DIV/0!
2015-02-17 | 132.94 | #DIV/0! | #DIV/0! | #DIV/0! | #DIV/0! | #DIV/0! | #DIV/0!
2015-02-18 | 132.93 | #DIV/0! | #DIV/0! | #DIV/0! | #DIV/0! | #DIV/0! | #DIV/0!
2015-02-19 | 132.93 | #DIV/0! | #DIV/0! | #DIV/0! | #DIV/0! | #DIV/0! | #DIV/0!
2015-02-20 | 132.93 | #DIV/0! | #DIV/0! | #DIV/0! | #DIV/0! | #DIV/0! | #DIV/0!
2015-02-21 | 132.94 | #DIV/0! | #DIV/0! | #DIV/0! | #DIV/0! | #DIV/0! | #DIV/0!
2015-02-22 | 132.94 | #DIV/0! | #DIV/0! | #DIV/0! | #DIV/0! | #DIV/0! | #DIV/0!
2015-02-23 | 132.94 | #DIV/0! | #DIV/0! | #DIV/0! | #DIV/0! | #DIV/0! | #DIV/0!
2015-02-24 | 132.94 | #DIV/0! | #DIV/0! | #DIV/0! | #DIV/0! | #DIV/0! | #DIV/0!
2015-02-25 | 132.93 | #DIV/0! | #DIV/0! | #DIV/0! | #DIV/0! | #DIV/0! | #DIV/0!
2015-02-26 | 132.93 | #DIV/0! | #DIV/0! | #DIV/0! | #DIV/0! | #DIV/0! | #DIV/0!
2015-02-27 | 132.93 | #DIV/0! | #DIV/0! | #DIV/0! | #DIV/0! | #DIV/0! | #DIV/0!
2015-02-28 | 132.93 | #DIV/0! | #DIV/0! | #DIV/0! | #DIV/0! | #DIV/0! | #DIV/0!
2015-03-01 | 132.92 | #DIV/0! | #DIV/0! | #DIV/0! | #DIV/0! | #DIV/0! | #DIV/0!
2015-03-02 | 132.92 | #DIV/0! | #DIV/0! | #DIV/0! | #DIV/0! | #DIV/0! | #DIV/0!
2015-03-03 | 132.92 | #DIV/0! | #DIV/0! | #DIV/0! | #DIV/0! | #DIV/0! | #DIV/0!
2015-03-04 | 132.92 | #DIV/0! | #DIV/0! | #DIV/0! | #DIV/0! | #DIV/0! | #DIV/0!
2015-03-05 | 132.91 | #DIV/0! | #DIV/0! | #DIV/0! | #DIV/0! | #DIV/0! | #DIV/0!
2015-03-06 | 132.9 | #DIV/0! | #DIV/0! | #DIV/0! | #DIV/0! | #DIV/0! | #DIV/0!
2015-03-07 | 132.9 | #DIV/0! | #DIV/0! | #DIV/0! | #DIV/0! | #DIV/0! | #DIV/0!
2015-03-08 | 132.9 | #DIV/0! | #DIV/0! | #DIV/0! | #DIV/0! | #DIV/0! | #DIV/0!
2015-03-09 | 132.9 | 0.105 | 0.135 | 0.48 | 8.2 | 1.2 | 0.72
2015-03-10 | 132.89 | #DIV/0! | #DIV/0! | #DIV/0! | #DIV/0! | #DIV/0! | #DIV/0!
2015-03-11 | 132.88 | #DIV/0! | #DIV/0! | #DIV/0! | #DIV/0! | #DIV/0! | #DIV/0!
2015-03-12 | 132.88 | #DIV/0! | #DIV/0! | #DIV/0! | #DIV/0! | #DIV/0! | #DIV/0!
2015-03-13 | 132.87 | #DIV/0! | #DIV/0! | #DIV/0! | #DIV/0! | #DIV/0! | #DIV/0!
2015-03-14 | 132.86 | #DIV/0! | #DIV/0! | #DIV/0! | #DIV/0! | #DIV/0! | #DIV/0!
2015-03-15 | 132.85 | #DIV/0! | #DIV/0! | #DIV/0! | #DIV/0! | #DIV/0! | #DIV/0!
2015-03-16 | 132.84 | #DIV/0! | #DIV/0! | #DIV/0! | #DIV/0! | #DIV/0! | #DIV/0!
2015-03-17 | 132.84 | #DIV/0! | #DIV/0! | #DIV/0! | #DIV/0! | #DIV/0! | #DIV/0!
2015-03-18 | 132.84 | #DIV/0! | #DIV/0! | #DIV/0! | #DIV/0! | #DIV/0! | #DIV/0!
2015-03-19 | 132.84 | #DIV/0! | #DIV/0! | #DIV/0! | #DIV/0! | #DIV/0! | #DIV/0!
2015-03-20 | 132.84 | #DIV/0! | #DIV/0! | #DIV/0! | #DIV/0! | #DIV/0! | #DIV/0!
2015-03-21 | 132.83 | #DIV/0! | #DIV/0! | #DIV/0! | #DIV/0! | #DIV/0! | #DIV/0!
2015-03-22 | 132.83 | #DIV/0! | #DIV/0! | #DIV/0! | #DIV/0! | #DIV/0! | #DIV/0!
2015-03-23 | 132.83 | #DIV/0! | #DIV/0! | #DIV/0! | #DIV/0! | #DIV/0! | #DIV/0!
2015-03-24 | 132.82 | #DIV/0! | #DIV/0! | #DIV/0! | #DIV/0! | #DIV/0! | #DIV/0!
2015-03-25 | 132.82 | #DIV/0! | #DIV/0! | #DIV/0! | #DIV/0! | #DIV/0! | #DIV/0!
2015-03-26 | 132.81 | #DIV/0! | #DIV/0! | #DIV/0! | #DIV/0! | #DIV/0! | #DIV/0!
2015-03-27 | 132.81 | #DIV/0! | #DIV/0! | #DIV/0! | #DIV/0! | #DIV/0! | #DIV/0!
2015-03-28 | 132.81 | #DIV/0! | #DIV/0! | #DIV/0! | #DIV/0! | #DIV/0! | #DIV/0!
2015-03-29 | 132.83 | #DIV/0! | #DIV/0! | #DIV/0! | #DIV/0! | #DIV/0! | #DIV/0!
2015-03-30 | 132.85 | #DIV/0! | #DIV/0! | #DIV/0! | #DIV/0! | #DIV/0! | #DIV/0!
2015-03-31 | 132.87 | #DIV/0! | #DIV/0! | #DIV/0! | #DIV/0! | #DIV/0! | #DIV/0!
2015-04-01 | 132.89 | #DIV/0! | #DIV/0! | #DIV/0! | #DIV/0! | #DIV/0! | #DIV/0!
2015-04-02 | 132.92 | #DIV/0! | #DIV/0! | #DIV/0! | #DIV/0! | #DIV/0! | #DIV/0!
2015-04-03 | 132.93 | #DIV/0! | #DIV/0! | #DIV/0! | #DIV/0! | #DIV/0! | #DIV/0!
2015-04-04 | 132.94 | #DIV/0! | #DIV/0! | #DIV/0! | #DIV/0! | #DIV/0! | #DIV/0!
2015-04-05 | 132.96 | #DIV/0! | #DIV/0! | #DIV/0! | #DIV/0! | #DIV/0! | #DIV/0!
2015-04-06 | 132.97 | #DIV/0! | #DIV/0! | #DIV/0! | #DIV/0! | #DIV/0! | #DIV/0!
2015-04-07 | 132.97 | 0.084 | 0.156 | 0.45 | 8.3 | 11.2 | 0.69
2015-04-08 | 132.97 | #DIV/0! | #DIV/0! | #DIV/0! | #DIV/0! | #DIV/0! | #DIV/0!
2015-04-09 | 132.97 | #DIV/0! | #DIV/0! | #DIV/0! | #DIV/0! | #DIV/0! | #DIV/0!
2015-04-10 | 132.98 | #DIV/0! | #DIV/0! | #DIV/0! | #DIV/0! | #DIV/0! | #DIV/0!
2015-04-11 | 132.99 | #DIV/0! | #DIV/0! | #DIV/0! | #DIV/0! | #DIV/0! | #DIV/0!
2015-04-12 | 133.02 | #DIV/0! | #DIV/0! | #DIV/0! | #DIV/0! | #DIV/0! | #DIV/0!
2015-04-13 | 133.02 | #DIV/0! | #DIV/0! | #DIV/0! | #DIV/0! | #DIV/0! | #DIV/0!
2015-04-14 | 133.03 | #DIV/0! | #DIV/0! | #DIV/0! | #DIV/0! | #DIV/0! | #DIV/0!
2015-04-15 | 133.04 | #DIV/0! | #DIV/0! | #DIV/0! | #DIV/0! | #DIV/0! | #DIV/0!
2015-04-16 | 133.04 | #DIV/0! | #DIV/0! | #DIV/0! | #DIV/0! | #DIV/0! | #DIV/0!
2015-04-17 | 133.05 | #DIV/0! | #DIV/0! | #DIV/0! | #DIV/0! | #DIV/0! | #DIV/0!
2015-04-18 | 133.06 | #DIV/0! | #DIV/0! | #DIV/0! | #DIV/0! | #DIV/0! | #DIV/0!
2015-04-19 | 133.07 | #DIV/0! | #DIV/0! | #DIV/0! | #DIV/0! | #DIV/0! | #DIV/0!
2015-04-20 | 133.07 | #DIV/0! | #DIV/0! | #DIV/0! | #DIV/0! | #DIV/0! | #DIV/0!
2015-04-21 | 133.07 | #DIV/0! | #DIV/0! | #DIV/0! | #DIV/0! | #DIV/0! | #DIV/0!
2015-04-22 | 133.08 | #DIV/0! | #DIV/0! | #DIV/0! | #DIV/0! | #DIV/0! | #DIV/0!
2015-04-23 | 133.08 | #DIV/0! | #DIV/0! | #DIV/0! | #DIV/0! | #DIV/0! | #DIV/0!
2015-04-24 | 133.08 | #DIV/0! | #DIV/0! | #DIV/0! | #DIV/0! | #DIV/0! | #DIV/0!
2015-04-25 | 133.09 | #DIV/0! | #DIV/0! | #DIV/0! | #DIV/0! | #DIV/0! | #DIV/0!
2015-04-26 | 133.1 | #DIV/0! | #DIV/0! | #DIV/0! | #DIV/0! | #DIV/0! | #DIV/0!
2015-04-27 | 133.1 | #DIV/0! | #DIV/0! | #DIV/0! | #DIV/0! | #DIV/0! | #DIV/0!
2015-04-28 | 133.1 | #DIV/0! | #DIV/0! | #DIV/0! | #DIV/0! | #DIV/0! | #DIV/0!
2015-04-29 | 133.11 | #DIV/0! | #DIV/0! | #DIV/0! | #DIV/0! | #DIV/0! | #DIV/0!
2015-04-30 | 133.11 | #DIV/0! | #DIV/0! | #DIV/0! | #DIV/0! | #DIV/0! | #DIV/0!
2015-05-01 | 133.12 | #DIV/0! | #DIV/0! | #DIV/0! | #DIV/0! | #DIV/0! | #DIV/0!
2015-05-02 | 133.13 | #DIV/0! | #DIV/0! | #DIV/0! | #DIV/0! | #DIV/0! | #DIV/0!
2015-05-03 | 133.14 | #DIV/0! | #DIV/0! | #DIV/0! | #DIV/0! | #DIV/0! | #DIV/0!
2015-05-04 | 133.14 | #DIV/0! | #DIV/0! | #DIV/0! | #DIV/0! | #DIV/0! | #DIV/0!
2015-05-05 | 133.14 | 0.089333 | 0.134 | 0.78167 | 8.3167 | 18.4833 | 1.005
2015-05-06 | 133.13 | #DIV/0! | #DIV/0! | #DIV/0! | #DIV/0! | #DIV/0! | #DIV/0!
2015-05-07 | 133.13 | #DIV/0! | #DIV/0! | #DIV/0! | #DIV/0! | #DIV/0! | #DIV/0!
2015-05-08 | 133.13 | #DIV/0! | #DIV/0! | #DIV/0! | #DIV/0! | #DIV/0! | #DIV/0!
2015-05-09 | 133.13 | #DIV/0! | #DIV/0! | #DIV/0! | #DIV/0! | #DIV/0! | #DIV/0!
2015-05-10 | 133.13 | #DIV/0! | #DIV/0! | #DIV/0! | #DIV/0! | #DIV/0! | #DIV/0!
2015-05-11 | 133.16 | #DIV/0! | #DIV/0! | #DIV/0! | #DIV/0! | #DIV/0! | #DIV/0!
2015-05-12 | 133.16 | #DIV/0! | #DIV/0! | #DIV/0! | #DIV/0! | #DIV/0! | #DIV/0!
2015-05-13 | 133.17 | #DIV/0! | #DIV/0! | #DIV/0! | #DIV/0! | #DIV/0! | #DIV/0!
2015-05-14 | 133.17 | #DIV/0! | #DIV/0! | #DIV/0! | #DIV/0! | #DIV/0! | #DIV/0!
2015-05-15 | 133.16 | #DIV/0! | #DIV/0! | #DIV/0! | #DIV/0! | #DIV/0! | #DIV/0!
2015-05-16 | 133.16 | #DIV/0! | #DIV/0! | #DIV/0! | #DIV/0! | #DIV/0! | #DIV/0!
2015-05-17 | 133.16 | #DIV/0! | #DIV/0! | #DIV/0! | #DIV/0! | #DIV/0! | #DIV/0!
2015-05-18 | 133.16 | #DIV/0! | #DIV/0! | #DIV/0! | #DIV/0! | #DIV/0! | #DIV/0!
2015-05-19 | 133.15 | #DIV/0! | #DIV/0! | #DIV/0! | #DIV/0! | #DIV/0! | #DIV/0!
2015-05-20 | 133.14 | #DIV/0! | #DIV/0! | #DIV/0! | #DIV/0! | #DIV/0! | #DIV/0!
2015-05-21 | 133.13 | #DIV/0! | #DIV/0! | #DIV/0! | #DIV/0! | #DIV/0! | #DIV/0!
2015-05-22 | 133.12 | #DIV/0! | #DIV/0! | #DIV/0! | #DIV/0! | #DIV/0! | #DIV/0!
2015-05-23 | 133.12 | #DIV/0! | #DIV/0! | #DIV/0! | #DIV/0! | #DIV/0! | #DIV/0!
2015-05-24 | 133.12 | #DIV/0! | #DIV/0! | #DIV/0! | #DIV/0! | #DIV/0! | #DIV/0!
2015-05-25 | 133.11 | #DIV/0! | #DIV/0! | #DIV/0! | #DIV/0! | #DIV/0! | #DIV/0!
2015-05-26 | 133.11 | #DIV/0! | #DIV/0! | #DIV/0! | #DIV/0! | #DIV/0! | #DIV/0!
2015-05-27 | 133.1 | #DIV/0! | #DIV/0! | #DIV/0! | #DIV/0! | #DIV/0! | #DIV/0!
2015-05-28 | 133.09 | #DIV/0! | #DIV/0! | #DIV/0! | #DIV/0! | #DIV/0! | #DIV/0!
2015-05-29 | 133.08 | #DIV/0! | #DIV/0! | #DIV/0! | #DIV/0! | #DIV/0! | #DIV/0!
2015-05-30 | 133.07 | #DIV/0! | #DIV/0! | #DIV/0! | #DIV/0! | #DIV/0! | #DIV/0!
2015-05-31 | 133.06 | #DIV/0! | #DIV/0! | #DIV/0! | #DIV/0! | #DIV/0! | #DIV/0!
2015-06-01 | 133.05 | #DIV/0! | #DIV/0! | #DIV/0! | #DIV/0! | #DIV/0! | #DIV/0!
2015-06-02 | 133.05 | #DIV/0! | #DIV/0! | #DIV/0! | #DIV/0! | #DIV/0! | #DIV/0!
2015-06-03 | 133.04 | 0.0415 | 0.12517 | 0.82333 | 8.8333 | 26 | 0.99
2015-06-04 | 133.02 | #DIV/0! | #DIV/0! | #DIV/0! | #DIV/0! | #DIV/0! | #DIV/0!
2015-06-05 | 133.02 | #DIV/0! | #DIV/0! | #DIV/0! | #DIV/0! | #DIV/0! | #DIV/0!
2015-06-06 | 133.02 | #DIV/0! | #DIV/0! | #DIV/0! | #DIV/0! | #DIV/0! | #DIV/0!
2015-06-07 | 133.02 | #DIV/0! | #DIV/0! | #DIV/0! | #DIV/0! | #DIV/0! | #DIV/0!
2015-06-08 | 133.01 | #DIV/0! | #DIV/0! | #DIV/0! | #DIV/0! | #DIV/0! | #DIV/0!
2015-06-09 | 133.01 | #DIV/0! | #DIV/0! | #DIV/0! | #DIV/0! | #DIV/0! | #DIV/0!
2015-06-10 | 133.01 | #DIV/0! | #DIV/0! | #DIV/0! | #DIV/0! | #DIV/0! | #DIV/0!
2015-06-11 | 133.02 | #DIV/0! | #DIV/0! | #DIV/0! | #DIV/0! | #DIV/0! | #DIV/0!
2015-06-12 | 133.02 | #DIV/0! | #DIV/0! | #DIV/0! | #DIV/0! | #DIV/0! | #DIV/0!
2015-06-13 | 133.01 | #DIV/0! | #DIV/0! | #DIV/0! | #DIV/0! | #DIV/0! | #DIV/0!
2015-06-14 | 133.02 | #DIV/0! | #DIV/0! | #DIV/0! | #DIV/0! | #DIV/0! | #DIV/0!
2015-06-15 | 133.02 | #DIV/0! | #DIV/0! | #DIV/0! | #DIV/0! | #DIV/0! | #DIV/0!
2015-06-16 | 133.01 | #DIV/0! | #DIV/0! | #DIV/0! | #DIV/0! | #DIV/0! | #DIV/0!
2015-06-17 | 133.01 | #DIV/0! | #DIV/0! | #DIV/0! | #DIV/0! | #DIV/0! | #DIV/0!
2015-06-18 | 133 | #DIV/0! | #DIV/0! | #DIV/0! | #DIV/0! | #DIV/0! | #DIV/0!
2015-06-19 | 133 | #DIV/0! | #DIV/0! | #DIV/0! | #DIV/0! | #DIV/0! | #DIV/0!
2015-06-20 | 132.99 | #DIV/0! | #DIV/0! | #DIV/0! | #DIV/0! | #DIV/0! | #DIV/0!
2015-06-21 | 132.99 | #DIV/0! | #DIV/0! | #DIV/0! | #DIV/0! | #DIV/0! | #DIV/0!
2015-06-22 | 132.98 | #DIV/0! | #DIV/0! | #DIV/0! | #DIV/0! | #DIV/0! | #DIV/0!
2015-06-23 | 132.98 | #DIV/0! | #DIV/0! | #DIV/0! | #DIV/0! | #DIV/0! | #DIV/0!
2015-06-24 | 132.97 | #DIV/0! | #DIV/0! | #DIV/0! | #DIV/0! | #DIV/0! | #DIV/0!
2015-06-25 | 132.97 | #DIV/0! | #DIV/0! | #DIV/0! | #DIV/0! | #DIV/0! | #DIV/0!
2015-06-26 | 132.97 | #DIV/0! | #DIV/0! | #DIV/0! | #DIV/0! | #DIV/0! | #DIV/0!
2015-06-27 | 132.97 | #DIV/0! | #DIV/0! | #DIV/0! | #DIV/0! | #DIV/0! | #DIV/0!
2015-06-28 | 132.97 | #DIV/0! | #DIV/0! | #DIV/0! | #DIV/0! | #DIV/0! | #DIV/0!
2015-06-29 | 132.97 | #DIV/0! | #DIV/0! | #DIV/0! | #DIV/0! | #DIV/0! | #DIV/0!
2015-06-30 | 132.97 | #DIV/0! | #DIV/0! | #DIV/0! | #DIV/0! | #DIV/0! | #DIV/0!
2015-07-01 | 132.96 | #DIV/0! | #DIV/0! | #DIV/0! | #DIV/0! | #DIV/0! | #DIV/0!
2015-07-02 | 132.95 | #DIV/0! | #DIV/0! | #DIV/0! | #DIV/0! | #DIV/0! | #DIV/0!
2015-07-03 | 132.95 | #DIV/0! | #DIV/0! | #DIV/0! | #DIV/0! | #DIV/0! | #DIV/0!
2015-07-04 | 132.94 | #DIV/0! | #DIV/0! | #DIV/0! | #DIV/0! | #DIV/0! | #DIV/0!
2015-07-05 | 132.93 | #DIV/0! | #DIV/0! | #DIV/0! | #DIV/0! | #DIV/0! | #DIV/0!
2015-07-06 | 132.93 | #DIV/0! | #DIV/0! | #DIV/0! | #DIV/0! | #DIV/0! | #DIV/0!
2015-07-07 | 132.92 | 0.033667 | 0.19133 | 0.79 | 8.7 | 25.25 | 1.015
2015-07-08 | 132.91 | #DIV/0! | #DIV/0! | #DIV/0! | #DIV/0! | #DIV/0! | #DIV/0!
2015-07-09 | 132.9 | #DIV/0! | #DIV/0! | #DIV/0! | #DIV/0! | #DIV/0! | #DIV/0!
2015-07-10 | 132.89 | #DIV/0! | #DIV/0! | #DIV/0! | #DIV/0! | #DIV/0! | #DIV/0!
2015-07-11 | 132.89 | #DIV/0! | #DIV/0! | #DIV/0! | #DIV/0! | #DIV/0! | #DIV/0!
2015-07-12 | 132.88 | #DIV/0! | #DIV/0! | #DIV/0! | #DIV/0! | #DIV/0! | #DIV/0!
2015-07-13 | 132.87 | #DIV/0! | #DIV/0! | #DIV/0! | #DIV/0! | #DIV/0! | #DIV/0!
2015-07-14 | 132.86 | #DIV/0! | #DIV/0! | #DIV/0! | #DIV/0! | #DIV/0! | #DIV/0!
2015-07-15 | 132.86 | #DIV/0! | #DIV/0! | #DIV/0! | #DIV/0! | #DIV/0! | #DIV/0!
2015-07-16 | 132.87 | #DIV/0! | #DIV/0! | #DIV/0! | #DIV/0! | #DIV/0! | #DIV/0!
2015-07-17 | 132.89 | #DIV/0! | #DIV/0! | #DIV/0! | #DIV/0! | #DIV/0! | #DIV/0!
2015-07-18 | 132.89 | #DIV/0! | #DIV/0! | #DIV/0! | #DIV/0! | #DIV/0! | #DIV/0!
2015-07-19 | 133 | #DIV/0! | #DIV/0! | #DIV/0! | #DIV/0! | #DIV/0! | #DIV/0!
2015-07-20 | 133.06 | #DIV/0! | #DIV/0! | #DIV/0! | #DIV/0! | #DIV/0! | #DIV/0!
2015-07-21 | 133.09 | #DIV/0! | #DIV/0! | #DIV/0! | #DIV/0! | #DIV/0! | #DIV/0!
2015-07-22 | 133.11 | #DIV/0! | #DIV/0! | #DIV/0! | #DIV/0! | #DIV/0! | #DIV/0!
2015-07-23 | 133.12 | #DIV/0! | #DIV/0! | #DIV/0! | #DIV/0! | #DIV/0! | #DIV/0!
2015-07-24 | 133.12 | #DIV/0! | #DIV/0! | #DIV/0! | #DIV/0! | #DIV/0! | #DIV/0!
2015-07-25 | 133.13 | #DIV/0! | #DIV/0! | #DIV/0! | #DIV/0! | #DIV/0! | #DIV/0!
2015-07-26 | 133.14 | #DIV/0! | #DIV/0! | #DIV/0! | #DIV/0! | #DIV/0! | #DIV/0!
2015-07-27 | 133.15 | #DIV/0! | #DIV/0! | #DIV/0! | #DIV/0! | #DIV/0! | #DIV/0!
2015-07-28 | 133.18 | #DIV/0! | #DIV/0! | #DIV/0! | #DIV/0! | #DIV/0! | #DIV/0!
2015-07-29 | 133.18 | #DIV/0! | #DIV/0! | #DIV/0! | #DIV/0! | #DIV/0! | #DIV/0!
2015-07-30 | 133.19 | #DIV/0! | #DIV/0! | #DIV/0! | #DIV/0! | #DIV/0! | #DIV/0!
2015-07-31 | 133.2 | #DIV/0! | #DIV/0! | #DIV/0! | #DIV/0! | #DIV/0! | #DIV/0!
2015-08-01 | 133.21 | #DIV/0! | #DIV/0! | #DIV/0! | #DIV/0! | #DIV/0! | #DIV/0!
2015-08-02 | 133.22 | #DIV/0! | #DIV/0! | #DIV/0! | #DIV/0! | #DIV/0! | #DIV/0!
2015-08-03 | 133.23 | #DIV/0! | #DIV/0! | #DIV/0! | #DIV/0! | #DIV/0! | #DIV/0!
2015-08-04 | 133.23 | 0.0685 | 0.15817 | 0.52167 | 7.5333 | 27.1 | 0.74833
2015-08-05 | 133.23 | #DIV/0! | #DIV/0! | #DIV/0! | #DIV/0! | #DIV/0! | #DIV/0!
2015-08-06 | 133.26 | #DIV/0! | #DIV/0! | #DIV/0! | #DIV/0! | #DIV/0! | #DIV/0!
2015-08-07 | 133.27 | #DIV/0! | #DIV/0! | #DIV/0! | #DIV/0! | #DIV/0! | #DIV/0!
2015-08-08 | 133.29 | #DIV/0! | #DIV/0! | #DIV/0! | #DIV/0! | #DIV/0! | #DIV/0!
2015-08-09 | 133.3 | #DIV/0! | #DIV/0! | #DIV/0! | #DIV/0! | #DIV/0! | #DIV/0!
2015-08-10 | 133.32 | #DIV/0! | #DIV/0! | #DIV/0! | #DIV/0! | #DIV/0! | #DIV/0!
2015-08-11 | 133.33 | #DIV/0! | #DIV/0! | #DIV/0! | #DIV/0! | #DIV/0! | #DIV/0!
2015-08-12 | 133.34 | #DIV/0! | #DIV/0! | #DIV/0! | #DIV/0! | #DIV/0! | #DIV/0!
2015-08-13 | 133.35 | #DIV/0! | #DIV/0! | #DIV/0! | #DIV/0! | #DIV/0! | #DIV/0!
2015-08-14 | 133.35 | #DIV/0! | #DIV/0! | #DIV/0! | #DIV/0! | #DIV/0! | #DIV/0!
2015-08-15 | 133.35 | #DIV/0! | #DIV/0! | #DIV/0! | #DIV/0! | #DIV/0! | #DIV/0!
2015-08-16 | 133.35 | #DIV/0! | #DIV/0! | #DIV/0! | #DIV/0! | #DIV/0! | #DIV/0!
2015-08-17 | 133.35 | #DIV/0! | #DIV/0! | #DIV/0! | #DIV/0! | #DIV/0! | #DIV/0!
2015-08-18 | 133.35 | #DIV/0! | #DIV/0! | #DIV/0! | #DIV/0! | #DIV/0! | #DIV/0!
2015-08-19 | 133.35 | #DIV/0! | #DIV/0! | #DIV/0! | #DIV/0! | #DIV/0! | #DIV/0!
2015-08-20 | 133.36 | #DIV/0! | #DIV/0! | #DIV/0! | #DIV/0! | #DIV/0! | #DIV/0!
2015-08-21 | 133.35 | #DIV/0! | #DIV/0! | #DIV/0! | #DIV/0! | #DIV/0! | #DIV/0!
2015-08-22 | 133.35 | #DIV/0! | #DIV/0! | #DIV/0! | #DIV/0! | #DIV/0! | #DIV/0!
2015-08-23 | 133.36 | #DIV/0! | #DIV/0! | #DIV/0! | #DIV/0! | #DIV/0! | #DIV/0!
2015-08-24 | 133.37 | #DIV/0! | #DIV/0! | #DIV/0! | #DIV/0! | #DIV/0! | #DIV/0!
2015-08-25 | 133.37 | #DIV/0! | #DIV/0! | #DIV/0! | #DIV/0! | #DIV/0! | #DIV/0!
2015-08-26 | 133.38 | #DIV/0! | #DIV/0! | #DIV/0! | #DIV/0! | #DIV/0! | #DIV/0!
2015-08-27 | 133.38 | #DIV/0! | #DIV/0! | #DIV/0! | #DIV/0! | #DIV/0! | #DIV/0!
2015-08-28 | 133.38 | #DIV/0! | #DIV/0! | #DIV/0! | #DIV/0! | #DIV/0! | #DIV/0!
2015-08-29 | 133.38 | #DIV/0! | #DIV/0! | #DIV/0! | #DIV/0! | #DIV/0! | #DIV/0!
2015-08-30 | 133.39 | #DIV/0! | #DIV/0! | #DIV/0! | #DIV/0! | #DIV/0! | #DIV/0!
2015-08-31 | 133.39 | #DIV/0! | #DIV/0! | #DIV/0! | #DIV/0! | #DIV/0! | #DIV/0!
2015-09-01 | 133.42 | #DIV/0! | #DIV/0! | #DIV/0! | #DIV/0! | #DIV/0! | #DIV/0!
2015-09-02 | 133.43 | #DIV/0! | #DIV/0! | #DIV/0! | #DIV/0! | #DIV/0! | #DIV/0!
2015-09-03 | 133.43 | #DIV/0! | #DIV/0! | #DIV/0! | #DIV/0! | #DIV/0! | #DIV/0!
2015-09-04 | 133.44 | #DIV/0! | #DIV/0! | #DIV/0! | #DIV/0! | #DIV/0! | #DIV/0!
2015-09-05 | 133.48 | #DIV/0! | #DIV/0! | #DIV/0! | #DIV/0! | #DIV/0! | #DIV/0!
2015-09-06 | 133.5 | #DIV/0! | #DIV/0! | #DIV/0! | #DIV/0! | #DIV/0! | #DIV/0!
2015-09-07 | 133.51 | #DIV/0! | #DIV/0! | #DIV/0! | #DIV/0! | #DIV/0! | #DIV/0!
2015-09-08 | 133.54 | 0.1075 | 0.10083 | 0.39 | 7.65 | 25.1667 | 0.59833
2015-09-09 | 133.56 | #DIV/0! | #DIV/0! | #DIV/0! | #DIV/0! | #DIV/0! | #DIV/0!
2015-09-10 | 133.58 | #DIV/0! | #DIV/0! | #DIV/0! | #DIV/0! | #DIV/0! | #DIV/0!
2015-09-11 | 133.59 | #DIV/0! | #DIV/0! | #DIV/0! | #DIV/0! | #DIV/0! | #DIV/0!
2015-09-12 | 133.62 | #DIV/0! | #DIV/0! | #DIV/0! | #DIV/0! | #DIV/0! | #DIV/0!
2015-09-13 | 133.65 | #DIV/0! | #DIV/0! | #DIV/0! | #DIV/0! | #DIV/0! | #DIV/0!
2015-09-14 | 133.69 | #DIV/0! | #DIV/0! | #DIV/0! | #DIV/0! | #DIV/0! | #DIV/0!
2015-09-15 | 133.72 | #DIV/0! | #DIV/0! | #DIV/0! | #DIV/0! | #DIV/0! | #DIV/0!
2015-09-16 | 133.74 | #DIV/0! | #DIV/0! | #DIV/0! | #DIV/0! | #DIV/0! | #DIV/0!
2015-09-17 | 133.77 | #DIV/0! | #DIV/0! | #DIV/0! | #DIV/0! | #DIV/0! | #DIV/0!
2015-09-18 | 133.8 | #DIV/0! | #DIV/0! | #DIV/0! | #DIV/0! | #DIV/0! | #DIV/0!
2015-09-19 | 133.83 | #DIV/0! | #DIV/0! | #DIV/0! | #DIV/0! | #DIV/0! | #DIV/0!
2015-09-20 | 133.85 | #DIV/0! | #DIV/0! | #DIV/0! | #DIV/0! | #DIV/0! | #DIV/0!
2015-09-21 | 133.88 | #DIV/0! | #DIV/0! | #DIV/0! | #DIV/0! | #DIV/0! | #DIV/0!
2015-09-22 | 133.91 | #DIV/0! | #DIV/0! | #DIV/0! | #DIV/0! | #DIV/0! | #DIV/0!
2015-09-23 | 133.95 | #DIV/0! | #DIV/0! | #DIV/0! | #DIV/0! | #DIV/0! | #DIV/0!
2015-09-24 | 133.97 | #DIV/0! | #DIV/0! | #DIV/0! | #DIV/0! | #DIV/0! | #DIV/0!
2015-09-25 | 134.01 | #DIV/0! | #DIV/0! | #DIV/0! | #DIV/0! | #DIV/0! | #DIV/0!
2015-09-26 | 134.02 | #DIV/0! | #DIV/0! | #DIV/0! | #DIV/0! | #DIV/0! | #DIV/0!
2015-09-27 | 134.04 | #DIV/0! | #DIV/0! | #DIV/0! | #DIV/0! | #DIV/0! | #DIV/0!
2015-09-28 | 134.05 | #DIV/0! | #DIV/0! | #DIV/0! | #DIV/0! | #DIV/0! | #DIV/0!
2015-09-29 | 134.06 | #DIV/0! | #DIV/0! | #DIV/0! | #DIV/0! | #DIV/0! | #DIV/0!
2015-09-30 | 134.08 | #DIV/0! | #DIV/0! | #DIV/0! | #DIV/0! | #DIV/0! | #DIV/0!
2015-10-01 | 134.1 | #DIV/0! | #DIV/0! | #DIV/0! | #DIV/0! | #DIV/0! | #DIV/0!
2015-10-02 | 134.1 | #DIV/0! | #DIV/0! | #DIV/0! | #DIV/0! | #DIV/0! | #DIV/0!
2015-10-03 | 134.12 | #DIV/0! | #DIV/0! | #DIV/0! | #DIV/0! | #DIV/0! | #DIV/0!
2015-10-04 | 134.13 | #DIV/0! | #DIV/0! | #DIV/0! | #DIV/0! | #DIV/0! | #DIV/0!
2015-10-05 | 134.15 | #DIV/0! | #DIV/0! | #DIV/0! | #DIV/0! | #DIV/0! | #DIV/0!
2015-10-06 | 134.16 | #DIV/0! | #DIV/0! | #DIV/0! | #DIV/0! | #DIV/0! | #DIV/0!
2015-10-07 | 134.18 | #DIV/0! | #DIV/0! | #DIV/0! | #DIV/0! | #DIV/0! | #DIV/0!
2015-10-08 | 134.19 | #DIV/0! | #DIV/0! | #DIV/0! | #DIV/0! | #DIV/0! | #DIV/0!
2015-10-09 | 134.19 | #DIV/0! | #DIV/0! | #DIV/0! | #DIV/0! | #DIV/0! | #DIV/0!
2015-10-10 | 134.2 | #DIV/0! | #DIV/0! | #DIV/0! | #DIV/0! | #DIV/0! | #DIV/0!
2015-10-11 | 134.2 | #DIV/0! | #DIV/0! | #DIV/0! | #DIV/0! | #DIV/0! | #DIV/0!
2015-10-12 | 134.21 | 0.086667 | 0.076667 | 0.61 | 6.55 | 19.4833 | 0.77333
2015-10-13 | 134.22 | #DIV/0! | #DIV/0! | #DIV/0! | #DIV/0! | #DIV/0! | #DIV/0!
2015-10-14 | 134.22 | #DIV/0! | #DIV/0! | #DIV/0! | #DIV/0! | #DIV/0! | #DIV/0!
2015-10-15 | 134.23 | #DIV/0! | #DIV/0! | #DIV/0! | #DIV/0! | #DIV/0! | #DIV/0!
2015-10-16 | 134.25 | #DIV/0! | #DIV/0! | #DIV/0! | #DIV/0! | #DIV/0! | #DIV/0!
2015-10-17 | 134.28 | #DIV/0! | #DIV/0! | #DIV/0! | #DIV/0! | #DIV/0! | #DIV/0!
2015-10-18 | 134.3 | #DIV/0! | #DIV/0! | #DIV/0! | #DIV/0! | #DIV/0! | #DIV/0!
2015-10-19 | 134.33 | #DIV/0! | #DIV/0! | #DIV/0! | #DIV/0! | #DIV/0! | #DIV/0!
2015-10-20 | 134.36 | #DIV/0! | #DIV/0! | #DIV/0! | #DIV/0! | #DIV/0! | #DIV/0!
2015-10-21 | 134.38 | #DIV/0! | #DIV/0! | #DIV/0! | #DIV/0! | #DIV/0! | #DIV/0!
2015-10-22 | 134.42 | #DIV/0! | #DIV/0! | #DIV/0! | #DIV/0! | #DIV/0! | #DIV/0!
2015-10-23 | 134.44 | #DIV/0! | #DIV/0! | #DIV/0! | #DIV/0! | #DIV/0! | #DIV/0!
2015-10-24 | 134.46 | #DIV/0! | #DIV/0! | #DIV/0! | #DIV/0! | #DIV/0! | #DIV/0!
2015-10-25 | 134.49 | #DIV/0! | #DIV/0! | #DIV/0! | #DIV/0! | #DIV/0! | #DIV/0!
2015-10-26 | 134.51 | #DIV/0! | #DIV/0! | #DIV/0! | #DIV/0! | #DIV/0! | #DIV/0!
2015-10-27 | 134.53 | #DIV/0! | #DIV/0! | #DIV/0! | #DIV/0! | #DIV/0! | #DIV/0!
2015-10-28 | 134.55 | #DIV/0! | #DIV/0! | #DIV/0! | #DIV/0! | #DIV/0! | #DIV/0!
2015-10-29 | 134.59 | #DIV/0! | #DIV/0! | #DIV/0! | #DIV/0! | #DIV/0! | #DIV/0!
2015-10-30 | 134.62 | #DIV/0! | #DIV/0! | #DIV/0! | #DIV/0! | #DIV/0! | #DIV/0!
2015-10-31 | 134.66 | #DIV/0! | #DIV/0! | #DIV/0! | #DIV/0! | #DIV/0! | #DIV/0!
2015-11-01 | 134.7 | #DIV/0! | #DIV/0! | #DIV/0! | #DIV/0! | #DIV/0! | #DIV/0!
2015-11-02 | 134.74 | 0.12617 | 0.13217 | 0.675 | 9.2 | 14.1333 | 0.93333
2015-11-03 | 134.78 | #DIV/0! | #DIV/0! | #DIV/0! | #DIV/0! | #DIV/0! | #DIV/0!
2015-11-04 | 134.82 | #DIV/0! | #DIV/0! | #DIV/0! | #DIV/0! | #DIV/0! | #DIV/0!
2015-11-05 | 134.86 | #DIV/0! | #DIV/0! | #DIV/0! | #DIV/0! | #DIV/0! | #DIV/0!
2015-11-06 | 134.9 | #DIV/0! | #DIV/0! | #DIV/0! | #DIV/0! | #DIV/0! | #DIV/0!
2015-11-07 | 134.95 | #DIV/0! | #DIV/0! | #DIV/0! | #DIV/0! | #DIV/0! | #DIV/0!
2015-11-08 | 134.98 | #DIV/0! | #DIV/0! | #DIV/0! | #DIV/0! | #DIV/0! | #DIV/0!
2015-11-09 | 135.02 | #DIV/0! | #DIV/0! | #DIV/0! | #DIV/0! | #DIV/0! | #DIV/0!
2015-11-10 | 135.05 | #DIV/0! | #DIV/0! | #DIV/0! | #DIV/0! | #DIV/0! | #DIV/0!
2015-11-11 | 135.08 | #DIV/0! | #DIV/0! | #DIV/0! | #DIV/0! | #DIV/0! | #DIV/0!
2015-11-12 | 135.1 | #DIV/0! | #DIV/0! | #DIV/0! | #DIV/0! | #DIV/0! | #DIV/0!
2015-11-13 | 135.12 | #DIV/0! | #DIV/0! | #DIV/0! | #DIV/0! | #DIV/0! | #DIV/0!
2015-11-14 | 135.14 | #DIV/0! | #DIV/0! | #DIV/0! | #DIV/0! | #DIV/0! | #DIV/0!
2015-11-15 | 135.17 | #DIV/0! | #DIV/0! | #DIV/0! | #DIV/0! | #DIV/0! | #DIV/0!
2015-11-16 | 135.19 | #DIV/0! | #DIV/0! | #DIV/0! | #DIV/0! | #DIV/0! | #DIV/0!
2015-11-17 | 135.22 | #DIV/0! | #DIV/0! | #DIV/0! | #DIV/0! | #DIV/0! | #DIV/0!
2015-11-18 | 135.23 | #DIV/0! | #DIV/0! | #DIV/0! | #DIV/0! | #DIV/0! | #DIV/0!
2015-11-19 | 135.25 | #DIV/0! | #DIV/0! | #DIV/0! | #DIV/0! | #DIV/0! | #DIV/0!
2015-11-20 | 135.28 | #DIV/0! | #DIV/0! | #DIV/0! | #DIV/0! | #DIV/0! | #DIV/0!
2015-11-21 | 135.31 | #DIV/0! | #DIV/0! | #DIV/0! | #DIV/0! | #DIV/0! | #DIV/0!
2015-11-22 | 135.34 | #DIV/0! | #DIV/0! | #DIV/0! | #DIV/0! | #DIV/0! | #DIV/0!
2015-11-23 | 135.36 | #DIV/0! | #DIV/0! | #DIV/0! | #DIV/0! | #DIV/0! | #DIV/0!
2015-11-24 | 135.38 | #DIV/0! | #DIV/0! | #DIV/0! | #DIV/0! | #DIV/0! | #DIV/0!
2015-11-25 | 135.4 | #DIV/0! | #DIV/0! | #DIV/0! | #DIV/0! | #DIV/0! | #DIV/0!
2015-11-26 | 135.41 | #DIV/0! | #DIV/0! | #DIV/0! | #DIV/0! | #DIV/0! | #DIV/0!
2015-11-27 | 135.43 | #DIV/0! | #DIV/0! | #DIV/0! | #DIV/0! | #DIV/0! | #DIV/0!
2015-11-28 | 135.45 | #DIV/0! | #DIV/0! | #DIV/0! | #DIV/0! | #DIV/0! | #DIV/0!
2015-11-29 | 135.47 | #DIV/0! | #DIV/0! | #DIV/0! | #DIV/0! | #DIV/0! | #DIV/0!
2015-11-30 | 135.49 | #DIV/0! | #DIV/0! | #DIV/0! | #DIV/0! | #DIV/0! | #DIV/0!
2015-12-01 | 135.51 | #DIV/0! | #DIV/0! | #DIV/0! | #DIV/0! | #DIV/0! | #DIV/0!
2015-12-02 | 135.53 | #DIV/0! | #DIV/0! | #DIV/0! | #DIV/0! | #DIV/0! | #DIV/0!
2015-12-03 | 135.54 | #DIV/0! | #DIV/0! | #DIV/0! | #DIV/0! | #DIV/0! | #DIV/0!
2015-12-04 | 135.56 | #DIV/0! | #DIV/0! | #DIV/0! | #DIV/0! | #DIV/0! | #DIV/0!
2015-12-05 | 135.58 | #DIV/0! | #DIV/0! | #DIV/0! | #DIV/0! | #DIV/0! | #DIV/0!
2015-12-06 | 135.59 | #DIV/0! | #DIV/0! | #DIV/0! | #DIV/0! | #DIV/0! | #DIV/0!
2015-12-07 | 135.61 | #DIV/0! | #DIV/0! | #DIV/0! | #DIV/0! | #DIV/0! | #DIV/0!
2015-12-08 | 135.63 | #DIV/0! | #DIV/0! | #DIV/0! | #DIV/0! | #DIV/0! | #DIV/0!
2015-12-09 | 135.64 | #DIV/0! | #DIV/0! | #DIV/0! | #DIV/0! | #DIV/0! | #DIV/0!
2015-12-10 | 135.65 | #DIV/0! | #DIV/0! | #DIV/0! | #DIV/0! | #DIV/0! | #DIV/0!
2015-12-11 | 135.66 | #DIV/0! | #DIV/0! | #DIV/0! | #DIV/0! | #DIV/0! | #DIV/0!
2015-12-12 | 135.67 | #DIV/0! | #DIV/0! | #DIV/0! | #DIV/0! | #DIV/0! | #DIV/0!
2015-12-13 | 135.67 | #DIV/0! | #DIV/0! | #DIV/0! | #DIV/0! | #DIV/0! | #DIV/0!
2015-12-14 | 135.67 | #DIV/0! | #DIV/0! | #DIV/0! | #DIV/0! | #DIV/0! | #DIV/0!
2015-12-15 | 135.68 | #DIV/0! | #DIV/0! | #DIV/0! | #DIV/0! | #DIV/0! | #DIV/0!
2015-12-16 | 135.69 | #DIV/0! | #DIV/0! | #DIV/0! | #DIV/0! | #DIV/0! | #DIV/0!
2015-12-17 | 135.69 | #DIV/0! | #DIV/0! | #DIV/0! | #DIV/0! | #DIV/0! | #DIV/0!
2015-12-18 | 135.69 | #DIV/0! | #DIV/0! | #DIV/0! | #DIV/0! | #DIV/0! | #DIV/0!
2015-12-19 | 135.7 | #DIV/0! | #DIV/0! | #DIV/0! | #DIV/0! | #DIV/0! | #DIV/0!
2015-12-20 | 135.71 | #DIV/0! | #DIV/0! | #DIV/0! | #DIV/0! | #DIV/0! | #DIV/0!
2015-12-21 | 135.71 | #DIV/0! | #DIV/0! | #DIV/0! | #DIV/0! | #DIV/0! | #DIV/0!
2015-12-22 | 135.72 | #DIV/0! | #DIV/0! | #DIV/0! | #DIV/0! | #DIV/0! | #DIV/0!
2015-12-23 | 135.72 | #DIV/0! | #DIV/0! | #DIV/0! | #DIV/0! | #DIV/0! | #DIV/0!
2015-12-24 | 135.73 | #DIV/0! | #DIV/0! | #DIV/0! | #DIV/0! | #DIV/0! | #DIV/0!
2015-12-25 | 135.73 | #DIV/0! | #DIV/0! | #DIV/0! | #DIV/0! | #DIV/0! | #DIV/0!
2015-12-26 | 135.74 | #DIV/0! | #DIV/0! | #DIV/0! | #DIV/0! | #DIV/0! | #DIV/0!
2015-12-27 | 135.75 | #DIV/0! | #DIV/0! | #DIV/0! | #DIV/0! | #DIV/0! | #DIV/0!
2015-12-28 | 135.75 | #DIV/0! | #DIV/0! | #DIV/0! | #DIV/0! | #DIV/0! | #DIV/0!
2015-12-29 | 135.76 | #DIV/0! | #DIV/0! | #DIV/0! | #DIV/0! | #DIV/0! | #DIV/0!
2015-12-30 | 135.76 | #DIV/0! | #DIV/0! | #DIV/0! | #DIV/0! | #DIV/0! | #DIV/0!
2015-12-31 | 135.77 | #DIV/0! | #DIV/0! | #DIV/0! | #DIV/0! | #DIV/0! | #DIV/0!
2016-01-01 | 135.77 | #DIV/0! | #DIV/0! | #DIV/0! | #DIV/0! | #DIV/0! | #DIV/0!
2016-01-02 | 135.78 | #DIV/0! | #DIV/0! | #DIV/0! | #DIV/0! | #DIV/0! | #DIV/0!
2016-01-03 | 135.79 | #DIV/0! | #DIV/0! | #DIV/0! | #DIV/0! | #DIV/0! | #DIV/0!
2016-01-04 | 135.79 | 0.2 | 0.02 | 0.47 | 8.4 | 2.3 | 0.69
2016-01-05 | 135.79 | #DIV/0! | #DIV/0! | #DIV/0! | #DIV/0! | #DIV/0! | #DIV/0!
2016-01-06 | 135.8 | #DIV/0! | #DIV/0! | #DIV/0! | #DIV/0! | #DIV/0! | #DIV/0!
2016-01-07 | 135.8 | #DIV/0! | #DIV/0! | #DIV/0! | #DIV/0! | #DIV/0! | #DIV/0!
2016-01-08 | 135.81 | #DIV/0! | #DIV/0! | #DIV/0! | #DIV/0! | #DIV/0! | #DIV/0!
2016-01-09 | 135.81 | #DIV/0! | #DIV/0! | #DIV/0! | #DIV/0! | #DIV/0! | #DIV/0!
2016-01-10 | 135.82 | #DIV/0! | #DIV/0! | #DIV/0! | #DIV/0! | #DIV/0! | #DIV/0!
2016-01-11 | 135.82 | #DIV/0! | #DIV/0! | #DIV/0! | #DIV/0! | #DIV/0! | #DIV/0!
2016-01-12 | 135.82 | #DIV/0! | #DIV/0! | #DIV/0! | #DIV/0! | #DIV/0! | #DIV/0!
2016-01-13 | 135.82 | #DIV/0! | #DIV/0! | #DIV/0! | #DIV/0! | #DIV/0! | #DIV/0!
2016-01-14 | 135.82 | #DIV/0! | #DIV/0! | #DIV/0! | #DIV/0! | #DIV/0! | #DIV/0!
2016-01-15 | 135.83 | #DIV/0! | #DIV/0! | #DIV/0! | #DIV/0! | #DIV/0! | #DIV/0!
2016-01-16 | 135.84 | #DIV/0! | #DIV/0! | #DIV/0! | #DIV/0! | #DIV/0! | #DIV/0!
2016-01-17 | 135.84 | #DIV/0! | #DIV/0! | #DIV/0! | #DIV/0! | #DIV/0! | #DIV/0!
2016-01-18 | 135.84 | #DIV/0! | #DIV/0! | #DIV/0! | #DIV/0! | #DIV/0! | #DIV/0!
2016-01-19 | 135.85 | #DIV/0! | #DIV/0! | #DIV/0! | #DIV/0! | #DIV/0! | #DIV/0!
2016-01-20 | 135.85 | #DIV/0! | #DIV/0! | #DIV/0! | #DIV/0! | #DIV/0! | #DIV/0!
2016-01-21 | 135.86 | #DIV/0! | #DIV/0! | #DIV/0! | #DIV/0! | #DIV/0! | #DIV/0!
2016-01-22 | 135.86 | #DIV/0! | #DIV/0! | #DIV/0! | #DIV/0! | #DIV/0! | #DIV/0!
2016-01-23 | 135.87 | #DIV/0! | #DIV/0! | #DIV/0! | #DIV/0! | #DIV/0! | #DIV/0!
2016-01-24 | 135.87 | #DIV/0! | #DIV/0! | #DIV/0! | #DIV/0! | #DIV/0! | #DIV/0!
2016-01-25 | 135.87 | #DIV/0! | #DIV/0! | #DIV/0! | #DIV/0! | #DIV/0! | #DIV/0!
2016-01-26 | 135.87 | #DIV/0! | #DIV/0! | #DIV/0! | #DIV/0! | #DIV/0! | #DIV/0!
2016-01-27 | 135.87 | #DIV/0! | #DIV/0! | #DIV/0! | #DIV/0! | #DIV/0! | #DIV/0!
2016-01-28 | 135.88 | #DIV/0! | #DIV/0! | #DIV/0! | #DIV/0! | #DIV/0! | #DIV/0!
2016-01-29 | 135.88 | #DIV/0! | #DIV/0! | #DIV/0! | #DIV/0! | #DIV/0! | #DIV/0!
2016-01-30 | 135.88 | #DIV/0! | #DIV/0! | #DIV/0! | #DIV/0! | #DIV/0! | #DIV/0!
2016-01-31 | 135.89 | #DIV/0! | #DIV/0! | #DIV/0! | #DIV/0! | #DIV/0! | #DIV/0!
2016-02-01 | 135.89 | #DIV/0! | #DIV/0! | #DIV/0! | #DIV/0! | #DIV/0! | #DIV/0!
2016-02-02 | 135.9 | 0.056 | 0.144 | 0.76 | 8.4 | 0.3 | 0.96
2016-02-03 | 135.9 | #DIV/0! | #DIV/0! | #DIV/0! | #DIV/0! | #DIV/0! | #DIV/0!
2016-02-04 | 135.91 | #DIV/0! | #DIV/0! | #DIV/0! | #DIV/0! | #DIV/0! | #DIV/0!
2016-02-05 | 135.91 | #DIV/0! | #DIV/0! | #DIV/0! | #DIV/0! | #DIV/0! | #DIV/0!
2016-02-06 | 135.92 | #DIV/0! | #DIV/0! | #DIV/0! | #DIV/0! | #DIV/0! | #DIV/0!
2016-02-07 | 135.92 | #DIV/0! | #DIV/0! | #DIV/0! | #DIV/0! | #DIV/0! | #DIV/0!
2016-02-08 | 135.92 | #DIV/0! | #DIV/0! | #DIV/0! | #DIV/0! | #DIV/0! | #DIV/0!
2016-02-09 | 135.92 | #DIV/0! | #DIV/0! | #DIV/0! | #DIV/0! | #DIV/0! | #DIV/0!
2016-02-10 | 135.92 | #DIV/0! | #DIV/0! | #DIV/0! | #DIV/0! | #DIV/0! | #DIV/0!
2016-02-11 | 135.93 | #DIV/0! | #DIV/0! | #DIV/0! | #DIV/0! | #DIV/0! | #DIV/0!
2016-02-12 | 135.93 | #DIV/0! | #DIV/0! | #DIV/0! | #DIV/0! | #DIV/0! | #DIV/0!
2016-02-13 | 135.95 | #DIV/0! | #DIV/0! | #DIV/0! | #DIV/0! | #DIV/0! | #DIV/0!
2016-02-14 | 135.96 | #DIV/0! | #DIV/0! | #DIV/0! | #DIV/0! | #DIV/0! | #DIV/0!
2016-02-15 | 135.96 | #DIV/0! | #DIV/0! | #DIV/0! | #DIV/0! | #DIV/0! | #DIV/0!
2016-02-16 | 135.96 | #DIV/0! | #DIV/0! | #DIV/0! | #DIV/0! | #DIV/0! | #DIV/0!
2016-02-17 | 135.96 | #DIV/0! | #DIV/0! | #DIV/0! | #DIV/0! | #DIV/0! | #DIV/0!
2016-02-18 | 135.98 | #DIV/0! | #DIV/0! | #DIV/0! | #DIV/0! | #DIV/0! | #DIV/0!
2016-02-19 | 135.98 | #DIV/0! | #DIV/0! | #DIV/0! | #DIV/0! | #DIV/0! | #DIV/0!
2016-02-20 | 135.98 | #DIV/0! | #DIV/0! | #DIV/0! | #DIV/0! | #DIV/0! | #DIV/0!
2016-02-21 | 135.98 | #DIV/0! | #DIV/0! | #DIV/0! | #DIV/0! | #DIV/0! | #DIV/0!
2016-02-22 | 135.99 | #DIV/0! | #DIV/0! | #DIV/0! | #DIV/0! | #DIV/0! | #DIV/0!
2016-02-23 | 136 | #DIV/0! | #DIV/0! | #DIV/0! | #DIV/0! | #DIV/0! | #DIV/0!
2016-02-24 | 136 | #DIV/0! | #DIV/0! | #DIV/0! | #DIV/0! | #DIV/0! | #DIV/0!
2016-02-25 | 136 | #DIV/0! | #DIV/0! | #DIV/0! | #DIV/0! | #DIV/0! | #DIV/0!
2016-02-26 | 136 | #DIV/0! | #DIV/0! | #DIV/0! | #DIV/0! | #DIV/0! | #DIV/0!
2016-02-27 | 136 | #DIV/0! | #DIV/0! | #DIV/0! | #DIV/0! | #DIV/0! | #DIV/0!
2016-02-28 | 136.01 | #DIV/0! | #DIV/0! | #DIV/0! | #DIV/0! | #DIV/0! | #DIV/0!
2016-02-29 | 136.01 | #DIV/0! | #DIV/0! | #DIV/0! | #DIV/0! | #DIV/0! | #DIV/0!
2016-03-01 | 136.01 | #DIV/0! | #DIV/0! | #DIV/0! | #DIV/0! | #DIV/0! | #DIV/0!
2016-03-02 | 136.01 | 0.071 | 0.129 | 0.45 | 8.4 | 9 | 0.65
2016-03-03 | 136.01 | #DIV/0! | #DIV/0! | #DIV/0! | #DIV/0! | #DIV/0! | #DIV/0!
2016-03-04 | 136.01 | #DIV/0! | #DIV/0! | #DIV/0! | #DIV/0! | #DIV/0! | #DIV/0!
2016-03-05 | 136.01 | #DIV/0! | #DIV/0! | #DIV/0! | #DIV/0! | #DIV/0! | #DIV/0!
2016-03-06 | 136.01 | #DIV/0! | #DIV/0! | #DIV/0! | #DIV/0! | #DIV/0! | #DIV/0!
2016-03-07 | 136.01 | #DIV/0! | #DIV/0! | #DIV/0! | #DIV/0! | #DIV/0! | #DIV/0!
2016-03-08 | 136.01 | #DIV/0! | #DIV/0! | #DIV/0! | #DIV/0! | #DIV/0! | #DIV/0!
2016-03-09 | 136.01 | #DIV/0! | #DIV/0! | #DIV/0! | #DIV/0! | #DIV/0! | #DIV/0!
2016-03-10 | 136.01 | #DIV/0! | #DIV/0! | #DIV/0! | #DIV/0! | #DIV/0! | #DIV/0!
2016-03-11 | 136.02 | #DIV/0! | #DIV/0! | #DIV/0! | #DIV/0! | #DIV/0! | #DIV/0!
2016-03-12 | 136.02 | #DIV/0! | #DIV/0! | #DIV/0! | #DIV/0! | #DIV/0! | #DIV/0!
2016-03-13 | 136.02 | #DIV/0! | #DIV/0! | #DIV/0! | #DIV/0! | #DIV/0! | #DIV/0!
2016-03-14 | 136.02 | #DIV/0! | #DIV/0! | #DIV/0! | #DIV/0! | #DIV/0! | #DIV/0!
2016-03-15 | 136.02 | #DIV/0! | #DIV/0! | #DIV/0! | #DIV/0! | #DIV/0! | #DIV/0!
2016-03-16 | 136.02 | #DIV/0! | #DIV/0! | #DIV/0! | #DIV/0! | #DIV/0! | #DIV/0!
2016-03-17 | 136.02 | #DIV/0! | #DIV/0! | #DIV/0! | #DIV/0! | #DIV/0! | #DIV/0!
2016-03-18 | 136.02 | #DIV/0! | #DIV/0! | #DIV/0! | #DIV/0! | #DIV/0! | #DIV/0!
2016-03-19 | 136.02 | #DIV/0! | #DIV/0! | #DIV/0! | #DIV/0! | #DIV/0! | #DIV/0!
2016-03-20 | 136.01 | #DIV/0! | #DIV/0! | #DIV/0! | #DIV/0! | #DIV/0! | #DIV/0!
2016-03-21 | 136.02 | #DIV/0! | #DIV/0! | #DIV/0! | #DIV/0! | #DIV/0! | #DIV/0!
2016-03-22 | 136.02 | #DIV/0! | #DIV/0! | #DIV/0! | #DIV/0! | #DIV/0! | #DIV/0!
2016-03-23 | 136.02 | #DIV/0! | #DIV/0! | #DIV/0! | #DIV/0! | #DIV/0! | #DIV/0!
2016-03-24 | 136.02 | #DIV/0! | #DIV/0! | #DIV/0! | #DIV/0! | #DIV/0! | #DIV/0!
2016-03-25 | 136.02 | #DIV/0! | #DIV/0! | #DIV/0! | #DIV/0! | #DIV/0! | #DIV/0!
2016-03-26 | 136.02 | #DIV/0! | #DIV/0! | #DIV/0! | #DIV/0! | #DIV/0! | #DIV/0!
2016-03-27 | 136.03 | #DIV/0! | #DIV/0! | #DIV/0! | #DIV/0! | #DIV/0! | #DIV/0!
2016-03-28 | 136.03 | #DIV/0! | #DIV/0! | #DIV/0! | #DIV/0! | #DIV/0! | #DIV/0!
2016-03-29 | 136.02 | #DIV/0! | #DIV/0! | #DIV/0! | #DIV/0! | #DIV/0! | #DIV/0!
2016-03-30 | 136.02 | #DIV/0! | #DIV/0! | #DIV/0! | #DIV/0! | #DIV/0! | #DIV/0!
2016-03-31 | 136.02 | #DIV/0! | #DIV/0! | #DIV/0! | #DIV/0! | #DIV/0! | #DIV/0!
2016-04-01 | 136.03 | #DIV/0! | #DIV/0! | #DIV/0! | #DIV/0! | #DIV/0! | #DIV/0!
2016-04-02 | 136.03 | #DIV/0! | #DIV/0! | #DIV/0! | #DIV/0! | #DIV/0! | #DIV/0!
2016-04-03 | 136.03 | #DIV/0! | #DIV/0! | #DIV/0! | #DIV/0! | #DIV/0! | #DIV/0!
2016-04-04 | 136.03 | #DIV/0! | #DIV/0! | #DIV/0! | #DIV/0! | #DIV/0! | #DIV/0!
2016-04-05 | 136.03 | #DIV/0! | #DIV/0! | #DIV/0! | #DIV/0! | #DIV/0! | #DIV/0!
2016-04-06 | 136.03 | 0.101 | 0.179 | 0.51 | 8.2 | 15.5 | 0.79
2016-04-07 | 136.03 | #DIV/0! | #DIV/0! | #DIV/0! | #DIV/0! | #DIV/0! | #DIV/0!
2016-04-08 | 136.03 | #DIV/0! | #DIV/0! | #DIV/0! | #DIV/0! | #DIV/0! | #DIV/0!
2016-04-09 | 136.03 | #DIV/0! | #DIV/0! | #DIV/0! | #DIV/0! | #DIV/0! | #DIV/0!
2016-04-10 | 136.03 | #DIV/0! | #DIV/0! | #DIV/0! | #DIV/0! | #DIV/0! | #DIV/0!
2016-04-11 | 136.03 | #DIV/0! | #DIV/0! | #DIV/0! | #DIV/0! | #DIV/0! | #DIV/0!
2016-04-12 | 136.03 | #DIV/0! | #DIV/0! | #DIV/0! | #DIV/0! | #DIV/0! | #DIV/0!
2016-04-13 | 136.03 | #DIV/0! | #DIV/0! | #DIV/0! | #DIV/0! | #DIV/0! | #DIV/0!
2016-04-14 | 136.03 | #DIV/0! | #DIV/0! | #DIV/0! | #DIV/0! | #DIV/0! | #DIV/0!
2016-04-15 | 136.03 | #DIV/0! | #DIV/0! | #DIV/0! | #DIV/0! | #DIV/0! | #DIV/0!
2016-04-16 | 136.03 | #DIV/0! | #DIV/0! | #DIV/0! | #DIV/0! | #DIV/0! | #DIV/0!
2016-04-17 | 136.02 | #DIV/0! | #DIV/0! | #DIV/0! | #DIV/0! | #DIV/0! | #DIV/0!
2016-04-18 | 136.02 | #DIV/0! | #DIV/0! | #DIV/0! | #DIV/0! | #DIV/0! | #DIV/0!
2016-04-19 | 136.01 | #DIV/0! | #DIV/0! | #DIV/0! | #DIV/0! | #DIV/0! | #DIV/0!
2016-04-20 | 136.02 | #DIV/0! | #DIV/0! | #DIV/0! | #DIV/0! | #DIV/0! | #DIV/0!
2016-04-21 | 136.02 | #DIV/0! | #DIV/0! | #DIV/0! | #DIV/0! | #DIV/0! | #DIV/0!
2016-04-22 | 136.03 | #DIV/0! | #DIV/0! | #DIV/0! | #DIV/0! | #DIV/0! | #DIV/0!
2016-04-23 | 136.04 | #DIV/0! | #DIV/0! | #DIV/0! | #DIV/0! | #DIV/0! | #DIV/0!
2016-04-24 | 136.05 | #DIV/0! | #DIV/0! | #DIV/0! | #DIV/0! | #DIV/0! | #DIV/0!
2016-04-25 | 136.07 | #DIV/0! | #DIV/0! | #DIV/0! | #DIV/0! | #DIV/0! | #DIV/0!
2016-04-26 | 136.09 | #DIV/0! | #DIV/0! | #DIV/0! | #DIV/0! | #DIV/0! | #DIV/0!
2016-04-27 | 136.11 | #DIV/0! | #DIV/0! | #DIV/0! | #DIV/0! | #DIV/0! | #DIV/0!
2016-04-28 | 136.13 | #DIV/0! | #DIV/0! | #DIV/0! | #DIV/0! | #DIV/0! | #DIV/0!
2016-04-29 | 136.14 | #DIV/0! | #DIV/0! | #DIV/0! | #DIV/0! | #DIV/0! | #DIV/0!
2016-04-30 | 136.15 | #DIV/0! | #DIV/0! | #DIV/0! | #DIV/0! | #DIV/0! | #DIV/0!
2016-05-01 | 136.18 | #DIV/0! | #DIV/0! | #DIV/0! | #DIV/0! | #DIV/0! | #DIV/0!
2016-05-02 | 136.2 | #DIV/0! | #DIV/0! | #DIV/0! | #DIV/0! | #DIV/0! | #DIV/0!
2016-05-03 | 136.21 | #DIV/0! | #DIV/0! | #DIV/0! | #DIV/0! | #DIV/0! | #DIV/0!
2016-05-04 | 136.23 | 0.12333 | 0.071667 | 0.85167 | 10.2833 | 16.4167 | 1.0467
2016-05-05 | 136.25 | #DIV/0! | #DIV/0! | #DIV/0! | #DIV/0! | #DIV/0! | #DIV/0!
2016-05-06 | 136.27 | #DIV/0! | #DIV/0! | #DIV/0! | #DIV/0! | #DIV/0! | #DIV/0!
2016-05-07 | 136.29 | #DIV/0! | #DIV/0! | #DIV/0! | #DIV/0! | #DIV/0! | #DIV/0!
2016-05-08 | 136.3 | #DIV/0! | #DIV/0! | #DIV/0! | #DIV/0! | #DIV/0! | #DIV/0!
2016-05-09 | 136.33 | #DIV/0! | #DIV/0! | #DIV/0! | #DIV/0! | #DIV/0! | #DIV/0!
2016-05-10 | 136.35 | #DIV/0! | #DIV/0! | #DIV/0! | #DIV/0! | #DIV/0! | #DIV/0!
2016-05-11 | 136.37 | #DIV/0! | #DIV/0! | #DIV/0! | #DIV/0! | #DIV/0! | #DIV/0!
2016-05-12 | 136.41 | #DIV/0! | #DIV/0! | #DIV/0! | #DIV/0! | #DIV/0! | #DIV/0!
2016-05-13 | 136.43 | #DIV/0! | #DIV/0! | #DIV/0! | #DIV/0! | #DIV/0! | #DIV/0!
2016-05-14 | 136.45 | #DIV/0! | #DIV/0! | #DIV/0! | #DIV/0! | #DIV/0! | #DIV/0!
2016-05-15 | 136.48 | #DIV/0! | #DIV/0! | #DIV/0! | #DIV/0! | #DIV/0! | #DIV/0!
2016-05-16 | 136.5 | #DIV/0! | #DIV/0! | #DIV/0! | #DIV/0! | #DIV/0! | #DIV/0!
2016-05-17 | 136.53 | #DIV/0! | #DIV/0! | #DIV/0! | #DIV/0! | #DIV/0! | #DIV/0!
2016-05-18 | 136.55 | #DIV/0! | #DIV/0! | #DIV/0! | #DIV/0! | #DIV/0! | #DIV/0!
2016-05-19 | 136.57 | #DIV/0! | #DIV/0! | #DIV/0! | #DIV/0! | #DIV/0! | #DIV/0!
2016-05-20 | 136.59 | #DIV/0! | #DIV/0! | #DIV/0! | #DIV/0! | #DIV/0! | #DIV/0!
2016-05-21 | 136.61 | #DIV/0! | #DIV/0! | #DIV/0! | #DIV/0! | #DIV/0! | #DIV/0!
2016-05-22 | 136.62 | #DIV/0! | #DIV/0! | #DIV/0! | #DIV/0! | #DIV/0! | #DIV/0!
2016-05-23 | 136.64 | #DIV/0! | #DIV/0! | #DIV/0! | #DIV/0! | #DIV/0! | #DIV/0!
2016-05-24 | 136.65 | #DIV/0! | #DIV/0! | #DIV/0! | #DIV/0! | #DIV/0! | #DIV/0!
2016-05-25 | 136.66 | #DIV/0! | #DIV/0! | #DIV/0! | #DIV/0! | #DIV/0! | #DIV/0!
2016-05-26 | 136.66 | #DIV/0! | #DIV/0! | #DIV/0! | #DIV/0! | #DIV/0! | #DIV/0!
2016-05-27 | 136.67 | #DIV/0! | #DIV/0! | #DIV/0! | #DIV/0! | #DIV/0! | #DIV/0!
2016-05-28 | 136.67 | #DIV/0! | #DIV/0! | #DIV/0! | #DIV/0! | #DIV/0! | #DIV/0!
2016-05-29 | 136.67 | #DIV/0! | #DIV/0! | #DIV/0! | #DIV/0! | #DIV/0! | #DIV/0!
2016-05-30 | 136.66 | #DIV/0! | #DIV/0! | #DIV/0! | #DIV/0! | #DIV/0! | #DIV/0!
2016-05-31 | 136.67 | #DIV/0! | #DIV/0! | #DIV/0! | #DIV/0! | #DIV/0! | #DIV/0!
2016-06-01 | 136.68 | #DIV/0! | #DIV/0! | #DIV/0! | #DIV/0! | #DIV/0! | #DIV/0!
2016-06-02 | 136.69 | #DIV/0! | #DIV/0! | #DIV/0! | #DIV/0! | #DIV/0! | #DIV/0!
2016-06-03 | 136.7 | #DIV/0! | #DIV/0! | #DIV/0! | #DIV/0! | #DIV/0! | #DIV/0!
2016-06-04 | 136.71 | #DIV/0! | #DIV/0! | #DIV/0! | #DIV/0! | #DIV/0! | #DIV/0!
2016-06-05 | 136.72 | #DIV/0! | #DIV/0! | #DIV/0! | #DIV/0! | #DIV/0! | #DIV/0!
2016-06-06 | 136.73 | 0.1225 | 0.10583 | 0.73 | 10.5 | 23.6667 | 0.95833
2016-06-07 | 136.74 | #DIV/0! | #DIV/0! | #DIV/0! | #DIV/0! | #DIV/0! | #DIV/0!
2016-06-08 | 136.74 | #DIV/0! | #DIV/0! | #DIV/0! | #DIV/0! | #DIV/0! | #DIV/0!
2016-06-09 | 136.74 | #DIV/0! | #DIV/0! | #DIV/0! | #DIV/0! | #DIV/0! | #DIV/0!
2016-06-10 | 136.75 | #DIV/0! | #DIV/0! | #DIV/0! | #DIV/0! | #DIV/0! | #DIV/0!
2016-06-11 | 136.78 | #DIV/0! | #DIV/0! | #DIV/0! | #DIV/0! | #DIV/0! | #DIV/0!
2016-06-12 | 136.78 | #DIV/0! | #DIV/0! | #DIV/0! | #DIV/0! | #DIV/0! | #DIV/0!
2016-06-13 | 136.78 | #DIV/0! | #DIV/0! | #DIV/0! | #DIV/0! | #DIV/0! | #DIV/0!
2016-06-14 | 136.8 | #DIV/0! | #DIV/0! | #DIV/0! | #DIV/0! | #DIV/0! | #DIV/0!
2016-06-15 | 136.8 | #DIV/0! | #DIV/0! | #DIV/0! | #DIV/0! | #DIV/0! | #DIV/0!
2016-06-16 | 136.8 | #DIV/0! | #DIV/0! | #DIV/0! | #DIV/0! | #DIV/0! | #DIV/0!
2016-06-17 | 136.81 | #DIV/0! | #DIV/0! | #DIV/0! | #DIV/0! | #DIV/0! | #DIV/0!
2016-06-18 | 136.82 | #DIV/0! | #DIV/0! | #DIV/0! | #DIV/0! | #DIV/0! | #DIV/0!
2016-06-19 | 136.83 | #DIV/0! | #DIV/0! | #DIV/0! | #DIV/0! | #DIV/0! | #DIV/0!
2016-06-20 | 136.84 | #DIV/0! | #DIV/0! | #DIV/0! | #DIV/0! | #DIV/0! | #DIV/0!
2016-06-21 | 136.85 | #DIV/0! | #DIV/0! | #DIV/0! | #DIV/0! | #DIV/0! | #DIV/0!
2016-06-22 | 136.86 | #DIV/0! | #DIV/0! | #DIV/0! | #DIV/0! | #DIV/0! | #DIV/0!
2016-06-23 | 136.88 | #DIV/0! | #DIV/0! | #DIV/0! | #DIV/0! | #DIV/0! | #DIV/0!
2016-06-24 | 136.88 | #DIV/0! | #DIV/0! | #DIV/0! | #DIV/0! | #DIV/0! | #DIV/0!
2016-06-25 | 136.89 | #DIV/0! | #DIV/0! | #DIV/0! | #DIV/0! | #DIV/0! | #DIV/0!
2016-06-26 | 136.9 | #DIV/0! | #DIV/0! | #DIV/0! | #DIV/0! | #DIV/0! | #DIV/0!
2016-06-27 | 136.92 | #DIV/0! | #DIV/0! | #DIV/0! | #DIV/0! | #DIV/0! | #DIV/0!
2016-06-28 | 136.94 | #DIV/0! | #DIV/0! | #DIV/0! | #DIV/0! | #DIV/0! | #DIV/0!
2016-06-29 | 136.96 | #DIV/0! | #DIV/0! | #DIV/0! | #DIV/0! | #DIV/0! | #DIV/0!
2016-06-30 | 136.98 | #DIV/0! | #DIV/0! | #DIV/0! | #DIV/0! | #DIV/0! | #DIV/0!
2016-07-01 | 136.99 | #DIV/0! | #DIV/0! | #DIV/0! | #DIV/0! | #DIV/0! | #DIV/0!
2016-07-02 | 137 | #DIV/0! | #DIV/0! | #DIV/0! | #DIV/0! | #DIV/0! | #DIV/0!
2016-07-03 | 137.01 | #DIV/0! | #DIV/0! | #DIV/0! | #DIV/0! | #DIV/0! | #DIV/0!
2016-07-04 | 137.02 | 0.1055 | 0.0995 | 0.61333 | 8.1833 | 26.7833 | 0.81833
2016-07-05 | 137.02 | #DIV/0! | #DIV/0! | #DIV/0! | #DIV/0! | #DIV/0! | #DIV/0!
2016-07-06 | 137.03 | #DIV/0! | #DIV/0! | #DIV/0! | #DIV/0! | #DIV/0! | #DIV/0!
2016-07-07 | 137.04 | #DIV/0! | #DIV/0! | #DIV/0! | #DIV/0! | #DIV/0! | #DIV/0!
2016-07-08 | 137.04 | #DIV/0! | #DIV/0! | #DIV/0! | #DIV/0! | #DIV/0! | #DIV/0!
2016-07-09 | 137.05 | #DIV/0! | #DIV/0! | #DIV/0! | #DIV/0! | #DIV/0! | #DIV/0!
2016-07-10 | 137.05 | #DIV/0! | #DIV/0! | #DIV/0! | #DIV/0! | #DIV/0! | #DIV/0!
2016-07-11 | 137.05 | #DIV/0! | #DIV/0! | #DIV/0! | #DIV/0! | #DIV/0! | #DIV/0!
2016-07-12 | 137.05 | #DIV/0! | #DIV/0! | #DIV/0! | #DIV/0! | #DIV/0! | #DIV/0!
2016-07-13 | 137.05 | #DIV/0! | #DIV/0! | #DIV/0! | #DIV/0! | #DIV/0! | #DIV/0!
2016-07-14 | 137.05 | #DIV/0! | #DIV/0! | #DIV/0! | #DIV/0! | #DIV/0! | #DIV/0!
2016-07-15 | 137.06 | #DIV/0! | #DIV/0! | #DIV/0! | #DIV/0! | #DIV/0! | #DIV/0!
2016-07-16 | 137.07 | #DIV/0! | #DIV/0! | #DIV/0! | #DIV/0! | #DIV/0! | #DIV/0!
2016-07-17 | 137.08 | #DIV/0! | #DIV/0! | #DIV/0! | #DIV/0! | #DIV/0! | #DIV/0!
2016-07-18 | 137.09 | #DIV/0! | #DIV/0! | #DIV/0! | #DIV/0! | #DIV/0! | #DIV/0!
2016-07-19 | 137.1 | #DIV/0! | #DIV/0! | #DIV/0! | #DIV/0! | #DIV/0! | #DIV/0!
2016-07-20 | 137.12 | #DIV/0! | #DIV/0! | #DIV/0! | #DIV/0! | #DIV/0! | #DIV/0!
2016-07-21 | 137.32 | #DIV/0! | #DIV/0! | #DIV/0! | #DIV/0! | #DIV/0! | #DIV/0!
2016-07-22 | 137.57 | #DIV/0! | #DIV/0! | #DIV/0! | #DIV/0! | #DIV/0! | #DIV/0!
2016-07-23 | 137.72 | #DIV/0! | #DIV/0! | #DIV/0! | #DIV/0! | #DIV/0! | #DIV/0!
2016-07-24 | 137.84 | #DIV/0! | #DIV/0! | #DIV/0! | #DIV/0! | #DIV/0! | #DIV/0!
2016-07-25 | 137.96 | #DIV/0! | #DIV/0! | #DIV/0! | #DIV/0! | #DIV/0! | #DIV/0!
2016-07-26 | 138.07 | #DIV/0! | #DIV/0! | #DIV/0! | #DIV/0! | #DIV/0! | #DIV/0!
2016-07-27 | 138.16 | #DIV/0! | #DIV/0! | #DIV/0! | #DIV/0! | #DIV/0! | #DIV/0!
2016-07-28 | 138.24 | #DIV/0! | #DIV/0! | #DIV/0! | #DIV/0! | #DIV/0! | #DIV/0!
2016-07-29 | 138.31 | #DIV/0! | #DIV/0! | #DIV/0! | #DIV/0! | #DIV/0! | #DIV/0!
2016-07-30 | 138.38 | #DIV/0! | #DIV/0! | #DIV/0! | #DIV/0! | #DIV/0! | #DIV/0!
2016-07-31 | 138.44 | #DIV/0! | #DIV/0! | #DIV/0! | #DIV/0! | #DIV/0! | #DIV/0!
2016-08-01 | 138.52 | 0.024167 | 0.1275 | 0.82 | 7.7833 | 28.4833 | 0.97167
2016-08-02 | 138.6 | #DIV/0! | #DIV/0! | #DIV/0! | #DIV/0! | #DIV/0! | #DIV/0!
2016-08-03 | 138.68 | #DIV/0! | #DIV/0! | #DIV/0! | #DIV/0! | #DIV/0! | #DIV/0!
2016-08-04 | 138.74 | #DIV/0! | #DIV/0! | #DIV/0! | #DIV/0! | #DIV/0! | #DIV/0!
2016-08-05 | 138.78 | #DIV/0! | #DIV/0! | #DIV/0! | #DIV/0! | #DIV/0! | #DIV/0!
2016-08-06 | 138.83 | #DIV/0! | #DIV/0! | #DIV/0! | #DIV/0! | #DIV/0! | #DIV/0!
2016-08-07 | 138.9 | #DIV/0! | #DIV/0! | #DIV/0! | #DIV/0! | #DIV/0! | #DIV/0!
2016-08-08 | 138.94 | #DIV/0! | #DIV/0! | #DIV/0! | #DIV/0! | #DIV/0! | #DIV/0!
2016-08-09 | 138.97 | #DIV/0! | #DIV/0! | #DIV/0! | #DIV/0! | #DIV/0! | #DIV/0!
2016-08-10 | 139.01 | #DIV/0! | #DIV/0! | #DIV/0! | #DIV/0! | #DIV/0! | #DIV/0!
2016-08-11 | 139.05 | #DIV/0! | #DIV/0! | #DIV/0! | #DIV/0! | #DIV/0! | #DIV/0!
2016-08-12 | 139.09 | #DIV/0! | #DIV/0! | #DIV/0! | #DIV/0! | #DIV/0! | #DIV/0!
2016-08-13 | 139.3 | #DIV/0! | #DIV/0! | #DIV/0! | #DIV/0! | #DIV/0! | #DIV/0!
2016-08-14 | 139.37 | #DIV/0! | #DIV/0! | #DIV/0! | #DIV/0! | #DIV/0! | #DIV/0!
2016-08-15 | 139.42 | #DIV/0! | #DIV/0! | #DIV/0! | #DIV/0! | #DIV/0! | #DIV/0!
2016-08-16 | 139.46 | #DIV/0! | #DIV/0! | #DIV/0! | #DIV/0! | #DIV/0! | #DIV/0!
2016-08-17 | 139.5 | #DIV/0! | #DIV/0! | #DIV/0! | #DIV/0! | #DIV/0! | #DIV/0!
2016-08-18 | 139.55 | #DIV/0! | #DIV/0! | #DIV/0! | #DIV/0! | #DIV/0! | #DIV/0!
2016-08-19 | 139.6 | #DIV/0! | #DIV/0! | #DIV/0! | #DIV/0! | #DIV/0! | #DIV/0!
2016-08-20 | 139.64 | #DIV/0! | #DIV/0! | #DIV/0! | #DIV/0! | #DIV/0! | #DIV/0!
2016-08-21 | 139.67 | #DIV/0! | #DIV/0! | #DIV/0! | #DIV/0! | #DIV/0! | #DIV/0!
2016-08-22 | 139.71 | #DIV/0! | #DIV/0! | #DIV/0! | #DIV/0! | #DIV/0! | #DIV/0!
2016-08-23 | 139.74 | #DIV/0! | #DIV/0! | #DIV/0! | #DIV/0! | #DIV/0! | #DIV/0!
2016-08-24 | 139.77 | #DIV/0! | #DIV/0! | #DIV/0! | #DIV/0! | #DIV/0! | #DIV/0!
2016-08-25 | 139.8 | #DIV/0! | #DIV/0! | #DIV/0! | #DIV/0! | #DIV/0! | #DIV/0!
2016-08-26 | 139.82 | #DIV/0! | #DIV/0! | #DIV/0! | #DIV/0! | #DIV/0! | #DIV/0!
2016-08-27 | 139.84 | #DIV/0! | #DIV/0! | #DIV/0! | #DIV/0! | #DIV/0! | #DIV/0!
2016-08-28 | 139.86 | #DIV/0! | #DIV/0! | #DIV/0! | #DIV/0! | #DIV/0! | #DIV/0!
2016-08-29 | 139.88 | #DIV/0! | #DIV/0! | #DIV/0! | #DIV/0! | #DIV/0! | #DIV/0!
2016-08-30 | 139.9 | #DIV/0! | #DIV/0! | #DIV/0! | #DIV/0! | #DIV/0! | #DIV/0!
2016-08-31 | 139.91 | #DIV/0! | #DIV/0! | #DIV/0! | #DIV/0! | #DIV/0! | #DIV/0!
2016-09-01 | 139.93 | #DIV/0! | #DIV/0! | #DIV/0! | #DIV/0! | #DIV/0! | #DIV/0!
2016-09-02 | 139.95 | #DIV/0! | #DIV/0! | #DIV/0! | #DIV/0! | #DIV/0! | #DIV/0!
2016-09-03 | 139.97 | #DIV/0! | #DIV/0! | #DIV/0! | #DIV/0! | #DIV/0! | #DIV/0!
2016-09-04 | 140.01 | #DIV/0! | #DIV/0! | #DIV/0! | #DIV/0! | #DIV/0! | #DIV/0!
2016-09-05 | 140.09 | 0.21217 | 0.15617 | 1.2117 | 7.7 | 24.5 | 1.58
2016-09-06 | 140.13 | #DIV/0! | #DIV/0! | #DIV/0! | #DIV/0! | #DIV/0! | #DIV/0!
2016-09-07 | 140.17 | #DIV/0! | #DIV/0! | #DIV/0! | #DIV/0! | #DIV/0! | #DIV/0!
2016-09-08 | 140.2 | #DIV/0! | #DIV/0! | #DIV/0! | #DIV/0! | #DIV/0! | #DIV/0!
2016-09-09 | 140.24 | #DIV/0! | #DIV/0! | #DIV/0! | #DIV/0! | #DIV/0! | #DIV/0!
2016-09-10 | 140.27 | #DIV/0! | #DIV/0! | #DIV/0! | #DIV/0! | #DIV/0! | #DIV/0!
2016-09-11 | 140.3 | #DIV/0! | #DIV/0! | #DIV/0! | #DIV/0! | #DIV/0! | #DIV/0!
2016-09-12 | 140.33 | #DIV/0! | #DIV/0! | #DIV/0! | #DIV/0! | #DIV/0! | #DIV/0!
2016-09-13 | 140.33 | #DIV/0! | #DIV/0! | #DIV/0! | #DIV/0! | #DIV/0! | #DIV/0!
2016-09-14 | 140.34 | #DIV/0! | #DIV/0! | #DIV/0! | #DIV/0! | #DIV/0! | #DIV/0!
2016-09-15 | 140.37 | #DIV/0! | #DIV/0! | #DIV/0! | #DIV/0! | #DIV/0! | #DIV/0!
2016-09-16 | 140.41 | #DIV/0! | #DIV/0! | #DIV/0! | #DIV/0! | #DIV/0! | #DIV/0!
2016-09-17 | 140.44 | #DIV/0! | #DIV/0! | #DIV/0! | #DIV/0! | #DIV/0! | #DIV/0!
2016-09-18 | 140.47 | #DIV/0! | #DIV/0! | #DIV/0! | #DIV/0! | #DIV/0! | #DIV/0!
2016-09-19 | 140.5 | #DIV/0! | #DIV/0! | #DIV/0! | #DIV/0! | #DIV/0! | #DIV/0!
2016-09-20 | 140.53 | #DIV/0! | #DIV/0! | #DIV/0! | #DIV/0! | #DIV/0! | #DIV/0!
2016-09-21 | 140.55 | #DIV/0! | #DIV/0! | #DIV/0! | #DIV/0! | #DIV/0! | #DIV/0!
2016-09-22 | 140.58 | #DIV/0! | #DIV/0! | #DIV/0! | #DIV/0! | #DIV/0! | #DIV/0!
2016-09-23 | 140.6 | #DIV/0! | #DIV/0! | #DIV/0! | #DIV/0! | #DIV/0! | #DIV/0!
2016-09-24 | 140.64 | #DIV/0! | #DIV/0! | #DIV/0! | #DIV/0! | #DIV/0! | #DIV/0!
2016-09-25 | 140.67 | #DIV/0! | #DIV/0! | #DIV/0! | #DIV/0! | #DIV/0! | #DIV/0!
2016-09-26 | 140.7 | #DIV/0! | #DIV/0! | #DIV/0! | #DIV/0! | #DIV/0! | #DIV/0!
2016-09-27 | 140.73 | #DIV/0! | #DIV/0! | #DIV/0! | #DIV/0! | #DIV/0! | #DIV/0!
2016-09-28 | 140.74 | #DIV/0! | #DIV/0! | #DIV/0! | #DIV/0! | #DIV/0! | #DIV/0!
2016-09-29 | 140.76 | #DIV/0! | #DIV/0! | #DIV/0! | #DIV/0! | #DIV/0! | #DIV/0!
2016-09-30 | 140.78 | #DIV/0! | #DIV/0! | #DIV/0! | #DIV/0! | #DIV/0! | #DIV/0!
2016-10-01 | 140.8 | #DIV/0! | #DIV/0! | #DIV/0! | #DIV/0! | #DIV/0! | #DIV/0!
2016-10-02 | 140.82 | #DIV/0! | #DIV/0! | #DIV/0! | #DIV/0! | #DIV/0! | #DIV/0!
2016-10-03 | 140.85 | #DIV/0! | #DIV/0! | #DIV/0! | #DIV/0! | #DIV/0! | #DIV/0!
2016-10-04 | 140.88 | #DIV/0! | #DIV/0! | #DIV/0! | #DIV/0! | #DIV/0! | #DIV/0!
2016-10-05 | 140.9 | #DIV/0! | #DIV/0! | #DIV/0! | #DIV/0! | #DIV/0! | #DIV/0!
2016-10-06 | 140.91 | #DIV/0! | #DIV/0! | #DIV/0! | #DIV/0! | #DIV/0! | #DIV/0!
2016-10-07 | 140.94 | #DIV/0! | #DIV/0! | #DIV/0! | #DIV/0! | #DIV/0! | #DIV/0!
2016-10-08 | 140.97 | 0.316 | 0.434 | 0.42 | 6.2 | 18 | 1.17
2016-10-09 | 140.99 | #REF! | #REF! | #REF! | #REF! | #REF! | #REF!
2016-10-10 | 141.02 | #DIV/0! | #DIV/0! | #DIV/0! | #DIV/0! | #DIV/0! | #DIV/0!
2016-10-11 | 141.04 | #DIV/0! | #DIV/0! | #DIV/0! | #DIV/0! | #DIV/0! | #DIV/0!
2016-10-12 | 141.06 | #DIV/0! | #DIV/0! | #DIV/0! | #DIV/0! | #DIV/0! | #DIV/0!
2016-10-13 | 141.08 | #DIV/0! | #DIV/0! | #DIV/0! | #DIV/0! | #DIV/0! | #DIV/0!
2016-10-14 | 141.1 | #DIV/0! | #DIV/0! | #DIV/0! | #DIV/0! | #DIV/0! | #DIV/0!
2016-10-15 | 141.12 | #DIV/0! | #DIV/0! | #DIV/0! | #DIV/0! | #DIV/0! | #DIV/0!
2016-10-16 | 141.14 | #DIV/0! | #DIV/0! | #DIV/0! | #DIV/0! | #DIV/0! | #DIV/0!
2016-10-17 | 141.16 | #DIV/0! | #DIV/0! | #DIV/0! | #DIV/0! | #DIV/0! | #DIV/0!
2016-10-18 | 141.17 | #DIV/0! | #DIV/0! | #DIV/0! | #DIV/0! | #DIV/0! | #DIV/0!
2016-10-19 | 141.19 | #DIV/0! | #DIV/0! | #DIV/0! | #DIV/0! | #DIV/0! | #DIV/0!
2016-10-20 | 141.21 | #DIV/0! | #DIV/0! | #DIV/0! | #DIV/0! | #DIV/0! | #DIV/0!
2016-10-21 | 141.23 | #DIV/0! | #DIV/0! | #DIV/0! | #DIV/0! | #DIV/0! | #DIV/0!
2016-10-22 | 141.26 | #DIV/0! | #DIV/0! | #DIV/0! | #DIV/0! | #DIV/0! | #DIV/0!
2016-10-23 | 141.27 | #DIV/0! | #DIV/0! | #DIV/0! | #DIV/0! | #DIV/0! | #DIV/0!
2016-10-24 | 141.28 | #DIV/0! | #DIV/0! | #DIV/0! | #DIV/0! | #DIV/0! | #DIV/0!
2016-10-25 | 141.3 | #DIV/0! | #DIV/0! | #DIV/0! | #DIV/0! | #DIV/0! | #DIV/0!
2016-10-26 | 141.33 | #DIV/0! | #DIV/0! | #DIV/0! | #DIV/0! | #DIV/0! | #DIV/0!
2016-10-27 | 141.34 | #DIV/0! | #DIV/0! | #DIV/0! | #DIV/0! | #DIV/0! | #DIV/0!
2016-10-28 | 141.36 | #DIV/0! | #DIV/0! | #DIV/0! | #DIV/0! | #DIV/0! | #DIV/0!
2016-10-29 | 141.38 | #DIV/0! | #DIV/0! | #DIV/0! | #DIV/0! | #DIV/0! | #DIV/0!
2016-10-30 | 141.39 | #DIV/0! | #DIV/0! | #DIV/0! | #DIV/0! | #DIV/0! | #DIV/0!
2016-10-31 | 141.4 | #DIV/0! | #DIV/0! | #DIV/0! | #DIV/0! | #DIV/0! | #DIV/0!
2016-11-01 | 141.41 | 0.31283 | 0.16217 | 0.975 | 7.2833 | 12.85 | 1.45
2016-11-02 | 141.42 | #DIV/0! | #DIV/0! | #DIV/0! | #DIV/0! | #DIV/0! | #DIV/0!
2016-11-03 | 141.43 | #DIV/0! | #DIV/0! | #DIV/0! | #DIV/0! | #DIV/0! | #DIV/0!
2016-11-04 | 141.44 | #DIV/0! | #DIV/0! | #DIV/0! | #DIV/0! | #DIV/0! | #DIV/0!
2016-11-05 | 141.45 | #DIV/0! | #DIV/0! | #DIV/0! | #DIV/0! | #DIV/0! | #DIV/0!
2016-11-06 | 141.46 | #DIV/0! | #DIV/0! | #DIV/0! | #DIV/0! | #DIV/0! | #DIV/0!
2016-11-07 | 141.47 | #DIV/0! | #DIV/0! | #DIV/0! | #DIV/0! | #DIV/0! | #DIV/0!
2016-11-08 | 141.48 | #DIV/0! | #DIV/0! | #DIV/0! | #DIV/0! | #DIV/0! | #DIV/0!
2016-11-09 | 141.5 | #DIV/0! | #DIV/0! | #DIV/0! | #DIV/0! | #DIV/0! | #DIV/0!
2016-11-10 | 141.51 | #DIV/0! | #DIV/0! | #DIV/0! | #DIV/0! | #DIV/0! | #DIV/0!
2016-11-11 | 141.54 | #DIV/0! | #DIV/0! | #DIV/0! | #DIV/0! | #DIV/0! | #DIV/0!
2016-11-12 | 141.55 | #DIV/0! | #DIV/0! | #DIV/0! | #DIV/0! | #DIV/0! | #DIV/0!
2016-11-13 | 141.57 | #DIV/0! | #DIV/0! | #DIV/0! | #DIV/0! | #DIV/0! | #DIV/0!
2016-11-14 | 141.59 | #DIV/0! | #DIV/0! | #DIV/0! | #DIV/0! | #DIV/0! | #DIV/0!
2016-11-15 | 141.6 | #DIV/0! | #DIV/0! | #DIV/0! | #DIV/0! | #DIV/0! | #DIV/0!
2016-11-16 | 141.62 | #DIV/0! | #DIV/0! | #DIV/0! | #DIV/0! | #DIV/0! | #DIV/0!
2016-11-17 | 141.63 | #DIV/0! | #DIV/0! | #DIV/0! | #DIV/0! | #DIV/0! | #DIV/0!
2016-11-18 | 141.65 | #DIV/0! | #DIV/0! | #DIV/0! | #DIV/0! | #DIV/0! | #DIV/0!
2016-11-19 | 141.66 | #DIV/0! | #DIV/0! | #DIV/0! | #DIV/0! | #DIV/0! | #DIV/0!
2016-11-20 | 141.67 | #DIV/0! | #DIV/0! | #DIV/0! | #DIV/0! | #DIV/0! | #DIV/0!
2016-11-21 | 141.68 | #DIV/0! | #DIV/0! | #DIV/0! | #DIV/0! | #DIV/0! | #DIV/0!
2016-11-22 | 141.69 | #DIV/0! | #DIV/0! | #DIV/0! | #DIV/0! | #DIV/0! | #DIV/0!
2016-11-23 | 141.69 | #DIV/0! | #DIV/0! | #DIV/0! | #DIV/0! | #DIV/0! | #DIV/0!
2016-11-24 | 141.7 | #DIV/0! | #DIV/0! | #DIV/0! | #DIV/0! | #DIV/0! | #DIV/0!
2016-11-25 | 141.7 | #DIV/0! | #DIV/0! | #DIV/0! | #DIV/0! | #DIV/0! | #DIV/0!
2016-11-26 | 141.71 | #DIV/0! | #DIV/0! | #DIV/0! | #DIV/0! | #DIV/0! | #DIV/0!
2016-11-27 | 141.71 | #DIV/0! | #DIV/0! | #DIV/0! | #DIV/0! | #DIV/0! | #DIV/0!
2016-11-28 | 141.72 | #DIV/0! | #DIV/0! | #DIV/0! | #DIV/0! | #DIV/0! | #DIV/0!
2016-11-29 | 141.72 | #DIV/0! | #DIV/0! | #DIV/0! | #DIV/0! | #DIV/0! | #DIV/0!
2016-11-30 | 141.73 | #DIV/0! | #DIV/0! | #DIV/0! | #DIV/0! | #DIV/0! | #DIV/0!
2016-12-01 | 141.74 | #DIV/0! | #DIV/0! | #DIV/0! | #DIV/0! | #DIV/0! | #DIV/0!
2016-12-02 | 141.75 | #DIV/0! | #DIV/0! | #DIV/0! | #DIV/0! | #DIV/0! | #DIV/0!
2016-12-03 | 141.76 | #DIV/0! | #DIV/0! | #DIV/0! | #DIV/0! | #DIV/0! | #DIV/0!
2016-12-04 | 141.77 | #DIV/0! | #DIV/0! | #DIV/0! | #DIV/0! | #DIV/0! | #DIV/0!
2016-12-05 | 141.77 | 0.021 | 0.199 | 0.86 | 7.2 | 4.5 | 1.08
2016-12-06 | 141.77 | #DIV/0! | #DIV/0! | #DIV/0! | #DIV/0! | #DIV/0! | #DIV/0!
2016-12-07 | 141.78 | #DIV/0! | #DIV/0! | #DIV/0! | #DIV/0! | #DIV/0! | #DIV/0!
2016-12-08 | 141.78 | #DIV/0! | #DIV/0! | #DIV/0! | #DIV/0! | #DIV/0! | #DIV/0!
2016-12-09 | 141.79 | #DIV/0! | #DIV/0! | #DIV/0! | #DIV/0! | #DIV/0! | #DIV/0!
2016-12-10 | 141.79 | #DIV/0! | #DIV/0! | #DIV/0! | #DIV/0! | #DIV/0! | #DIV/0!
2016-12-11 | 141.8 | #DIV/0! | #DIV/0! | #DIV/0! | #DIV/0! | #DIV/0! | #DIV/0!
2016-12-12 | 141.8 | #DIV/0! | #DIV/0! | #DIV/0! | #DIV/0! | #DIV/0! | #DIV/0!
2016-12-13 | 141.81 | #DIV/0! | #DIV/0! | #DIV/0! | #DIV/0! | #DIV/0! | #DIV/0!
2016-12-14 | 141.81 | #DIV/0! | #DIV/0! | #DIV/0! | #DIV/0! | #DIV/0! | #DIV/0!
2016-12-15 | 141.81 | #DIV/0! | #DIV/0! | #DIV/0! | #DIV/0! | #DIV/0! | #DIV/0!
2016-12-16 | 141.82 | #DIV/0! | #DIV/0! | #DIV/0! | #DIV/0! | #DIV/0! | #DIV/0!
2016-12-17 | 141.82 | #DIV/0! | #DIV/0! | #DIV/0! | #DIV/0! | #DIV/0! | #DIV/0!
2016-12-18 | 141.82 | #DIV/0! | #DIV/0! | #DIV/0! | #DIV/0! | #DIV/0! | #DIV/0!
2016-12-19 | 141.83 | #DIV/0! | #DIV/0! | #DIV/0! | #DIV/0! | #DIV/0! | #DIV/0!
2016-12-20 | 141.83 | #DIV/0! | #DIV/0! | #DIV/0! | #DIV/0! | #DIV/0! | #DIV/0!
2016-12-21 | 141.83 | #DIV/0! | #DIV/0! | #DIV/0! | #DIV/0! | #DIV/0! | #DIV/0!
2016-12-22 | 141.83 | #DIV/0! | #DIV/0! | #DIV/0! | #DIV/0! | #DIV/0! | #DIV/0!
2016-12-23 | 141.84 | #DIV/0! | #DIV/0! | #DIV/0! | #DIV/0! | #DIV/0! | #DIV/0!
2016-12-24 | 141.84 | #DIV/0! | #DIV/0! | #DIV/0! | #DIV/0! | #DIV/0! | #DIV/0!
2016-12-25 | 141.84 | #DIV/0! | #DIV/0! | #DIV/0! | #DIV/0! | #DIV/0! | #DIV/0!
2016-12-26 | 141.84 | #DIV/0! | #DIV/0! | #DIV/0! | #DIV/0! | #DIV/0! | #DIV/0!
2016-12-27 | 141.84 | #DIV/0! | #DIV/0! | #DIV/0! | #DIV/0! | #DIV/0! | #DIV/0!
2016-12-28 | 141.84 | #DIV/0! | #DIV/0! | #DIV/0! | #DIV/0! | #DIV/0! | #DIV/0!
2016-12-29 | 141.84 | #DIV/0! | #DIV/0! | #DIV/0! | #DIV/0! | #DIV/0! | #DIV/0!
2016-12-30 | 141.84 | #DIV/0! | #DIV/0! | #DIV/0! | #DIV/0! | #DIV/0! | #DIV/0!
2016-12-31 | 141.84 | #DIV/0! | #DIV/0! | #DIV/0! | #DIV/0! | #DIV/0! | #DIV/0!
2017-01-01 | 142 | #DIV/0! | #DIV/0! | #DIV/0! | #DIV/0! | #DIV/0! | #DIV/0!
2017-01-02 | 141.84 | #DIV/0! | #DIV/0! | #DIV/0! | #DIV/0! | #DIV/0! | #DIV/0!
2017-01-03 | 141.85 | 0.009 | 0.131 | 0.76 | 8 | 0.6 | 0.9
2017-01-04 | 141.85 | #DIV/0! | #DIV/0! | #DIV/0! | #DIV/0! | #DIV/0! | #DIV/0!
2017-01-05 | 141.85 | #DIV/0! | #DIV/0! | #DIV/0! | #DIV/0! | #DIV/0! | #DIV/0!
2017-01-06 | 141.86 | #DIV/0! | #DIV/0! | #DIV/0! | #DIV/0! | #DIV/0! | #DIV/0!
2017-01-07 | 141.86 | #DIV/0! | #DIV/0! | #DIV/0! | #DIV/0! | #DIV/0! | #DIV/0!
2017-01-08 | 141.87 | #DIV/0! | #DIV/0! | #DIV/0! | #DIV/0! | #DIV/0! | #DIV/0!
2017-01-09 | 141.87 | #DIV/0! | #DIV/0! | #DIV/0! | #DIV/0! | #DIV/0! | #DIV/0!
2017-01-10 | 141.87 | #DIV/0! | #DIV/0! | #DIV/0! | #DIV/0! | #DIV/0! | #DIV/0!
2017-01-11 | 141.87 | #DIV/0! | #DIV/0! | #DIV/0! | #DIV/0! | #DIV/0! | #DIV/0!
2017-01-12 | 141.88 | #DIV/0! | #DIV/0! | #DIV/0! | #DIV/0! | #DIV/0! | #DIV/0!
2017-01-13 | 141.88 | #DIV/0! | #DIV/0! | #DIV/0! | #DIV/0! | #DIV/0! | #DIV/0!
2017-01-14 | 141.88 | #DIV/0! | #DIV/0! | #DIV/0! | #DIV/0! | #DIV/0! | #DIV/0!
2017-01-15 | 141.88 | #DIV/0! | #DIV/0! | #DIV/0! | #DIV/0! | #DIV/0! | #DIV/0!
2017-01-16 | 141.88 | #DIV/0! | #DIV/0! | #DIV/0! | #DIV/0! | #DIV/0! | #DIV/0!
2017-01-17 | 141.88 | #DIV/0! | #DIV/0! | #DIV/0! | #DIV/0! | #DIV/0! | #DIV/0!
2017-01-18 | 141.89 | #DIV/0! | #DIV/0! | #DIV/0! | #DIV/0! | #DIV/0! | #DIV/0!
2017-01-19 | 141.89 | #DIV/0! | #DIV/0! | #DIV/0! | #DIV/0! | #DIV/0! | #DIV/0!
2017-01-20 | 141.89 | #DIV/0! | #DIV/0! | #DIV/0! | #DIV/0! | #DIV/0! | #DIV/0!
2017-01-21 | 141.89 | #DIV/0! | #DIV/0! | #DIV/0! | #DIV/0! | #DIV/0! | #DIV/0!
2017-01-22 | 141.89 | #DIV/0! | #DIV/0! | #DIV/0! | #DIV/0! | #DIV/0! | #DIV/0!
2017-01-23 | 141.9 | #DIV/0! | #DIV/0! | #DIV/0! | #DIV/0! | #DIV/0! | #DIV/0!
2017-01-24 | 141.9 | #DIV/0! | #DIV/0! | #DIV/0! | #DIV/0! | #DIV/0! | #DIV/0!
2017-01-25 | 141.9 | #DIV/0! | #DIV/0! | #DIV/0! | #DIV/0! | #DIV/0! | #DIV/0!
2017-01-26 | 141.9 | #DIV/0! | #DIV/0! | #DIV/0! | #DIV/0! | #DIV/0! | #DIV/0!
2017-01-27 | 141.9 | #DIV/0! | #DIV/0! | #DIV/0! | #DIV/0! | #DIV/0! | #DIV/0!
2017-01-28 | 141.9 | #DIV/0! | #DIV/0! | #DIV/0! | #DIV/0! | #DIV/0! | #DIV/0!
2017-01-29 | 141.9 | #DIV/0! | #DIV/0! | #DIV/0! | #DIV/0! | #DIV/0! | #DIV/0!
2017-01-30 | 141.9 | #DIV/0! | #DIV/0! | #DIV/0! | #DIV/0! | #DIV/0! | #DIV/0!
2017-01-31 | 141.9 | #DIV/0! | #DIV/0! | #DIV/0! | #DIV/0! | #DIV/0! | #DIV/0!
2017-02-01 | 141.9 | #DIV/0! | #DIV/0! | #DIV/0! | #DIV/0! | #DIV/0! | #DIV/0!
2017-02-02 | 141.9 | #DIV/0! | #DIV/0! | #DIV/0! | #DIV/0! | #DIV/0! | #DIV/0!
2017-02-03 | 141.9 | #DIV/0! | #DIV/0! | #DIV/0! | #DIV/0! | #DIV/0! | #DIV/0!
2017-02-04 | 141.9 | #DIV/0! | #DIV/0! | #DIV/0! | #DIV/0! | #DIV/0! | #DIV/0!
2017-02-05 | 141.9 | #DIV/0! | #DIV/0! | #DIV/0! | #DIV/0! | #DIV/0! | #DIV/0!
2017-02-06 | 141.89 | #DIV/0! | #DIV/0! | #DIV/0! | #DIV/0! | #DIV/0! | #DIV/0!
2017-02-07 | 141.89 | 0.029 | 0.171 | 0.94 | 11.7 | 1.3 | 1.14
2017-02-08 | 141.89 | #DIV/0! | #DIV/0! | #DIV/0! | #DIV/0! | #DIV/0! | #DIV/0!
2017-02-09 | 141.89 | #DIV/0! | #DIV/0! | #DIV/0! | #DIV/0! | #DIV/0! | #DIV/0!
2017-02-10 | 141.88 | #DIV/0! | #DIV/0! | #DIV/0! | #DIV/0! | #DIV/0! | #DIV/0!
2017-02-11 | 141.87 | #DIV/0! | #DIV/0! | #DIV/0! | #DIV/0! | #DIV/0! | #DIV/0!
2017-02-12 | 141.87 | #DIV/0! | #DIV/0! | #DIV/0! | #DIV/0! | #DIV/0! | #DIV/0!
2017-02-13 | 141.87 | #DIV/0! | #DIV/0! | #DIV/0! | #DIV/0! | #DIV/0! | #DIV/0!
2017-02-14 | 141.87 | #DIV/0! | #DIV/0! | #DIV/0! | #DIV/0! | #DIV/0! | #DIV/0!
2017-02-15 | 141.86 | #DIV/0! | #DIV/0! | #DIV/0! | #DIV/0! | #DIV/0! | #DIV/0!
2017-02-16 | 141.87 | #DIV/0! | #DIV/0! | #DIV/0! | #DIV/0! | #DIV/0! | #DIV/0!
2017-02-17 | 141.87 | #DIV/0! | #DIV/0! | #DIV/0! | #DIV/0! | #DIV/0! | #DIV/0!
2017-02-18 | 141.87 | #DIV/0! | #DIV/0! | #DIV/0! | #DIV/0! | #DIV/0! | #DIV/0!
2017-02-19 | 141.88 | #DIV/0! | #DIV/0! | #DIV/0! | #DIV/0! | #DIV/0! | #DIV/0!
2017-02-20 | 141.88 | #DIV/0! | #DIV/0! | #DIV/0! | #DIV/0! | #DIV/0! | #DIV/0!
2017-02-21 | 141.88 | #DIV/0! | #DIV/0! | #DIV/0! | #DIV/0! | #DIV/0! | #DIV/0!
2017-02-22 | 141.88 | #DIV/0! | #DIV/0! | #DIV/0! | #DIV/0! | #DIV/0! | #DIV/0!
2017-02-23 | 141.89 | #DIV/0! | #DIV/0! | #DIV/0! | #DIV/0! | #DIV/0! | #DIV/0!
2017-02-24 | 141.89 | #DIV/0! | #DIV/0! | #DIV/0! | #DIV/0! | #DIV/0! | #DIV/0!
2017-02-25 | 141.9 | #DIV/0! | #DIV/0! | #DIV/0! | #DIV/0! | #DIV/0! | #DIV/0!
2017-02-26 | 141.91 | #DIV/0! | #DIV/0! | #DIV/0! | #DIV/0! | #DIV/0! | #DIV/0!
2017-02-27 | 141.91 | #DIV/0! | #DIV/0! | #DIV/0! | #DIV/0! | #DIV/0! | #DIV/0!
2017-02-28 | 141.91 | #DIV/0! | #DIV/0! | #DIV/0! | #DIV/0! | #DIV/0! | #DIV/0!
2017-03-01 | 141.92 | #DIV/0! | #DIV/0! | #DIV/0! | #DIV/0! | #DIV/0! | #DIV/0!
2017-03-02 | 141.92 | #DIV/0! | #DIV/0! | #DIV/0! | #DIV/0! | #DIV/0! | #DIV/0!
2017-03-03 | 141.92 | #DIV/0! | #DIV/0! | #DIV/0! | #DIV/0! | #DIV/0! | #DIV/0!
2017-03-04 | 141.93 | #DIV/0! | #DIV/0! | #DIV/0! | #DIV/0! | #DIV/0! | #DIV/0!
2017-03-05 | 141.93 | #DIV/0! | #DIV/0! | #DIV/0! | #DIV/0! | #DIV/0! | #DIV/0!
2017-03-06 | 141.93 | #DIV/0! | #DIV/0! | #DIV/0! | #DIV/0! | #DIV/0! | #DIV/0!
2017-03-07 | 141.94 | 0.097 | 0.163 | 0.65 | 9.8 | 6 | 0.91
2017-03-08 | 141.94 | #DIV/0! | #DIV/0! | #DIV/0! | #DIV/0! | #DIV/0! | #DIV/0!
2017-03-09 | 141.94 | #DIV/0! | #DIV/0! | #DIV/0! | #DIV/0! | #DIV/0! | #DIV/0!
2017-03-10 | 141.94 | #DIV/0! | #DIV/0! | #DIV/0! | #DIV/0! | #DIV/0! | #DIV/0!
2017-03-11 | 141.94 | #DIV/0! | #DIV/0! | #DIV/0! | #DIV/0! | #DIV/0! | #DIV/0!
2017-03-12 | 141.95 | #DIV/0! | #DIV/0! | #DIV/0! | #DIV/0! | #DIV/0! | #DIV/0!
2017-03-13 | 141.95 | #DIV/0! | #DIV/0! | #DIV/0! | #DIV/0! | #DIV/0! | #DIV/0!
2017-03-14 | 141.95 | #DIV/0! | #DIV/0! | #DIV/0! | #DIV/0! | #DIV/0! | #DIV/0!
2017-03-15 | 141.95 | #DIV/0! | #DIV/0! | #DIV/0! | #DIV/0! | #DIV/0! | #DIV/0!
2017-03-16 | 141.95 | #DIV/0! | #DIV/0! | #DIV/0! | #DIV/0! | #DIV/0! | #DIV/0!
2017-03-17 | 141.95 | #DIV/0! | #DIV/0! | #DIV/0! | #DIV/0! | #DIV/0! | #DIV/0!
2017-03-18 | 141.96 | #DIV/0! | #DIV/0! | #DIV/0! | #DIV/0! | #DIV/0! | #DIV/0!
2017-03-19 | 141.96 | #DIV/0! | #DIV/0! | #DIV/0! | #DIV/0! | #DIV/0! | #DIV/0!
2017-03-20 | 141.97 | #DIV/0! | #DIV/0! | #DIV/0! | #DIV/0! | #DIV/0! | #DIV/0!
2017-03-21 | 141.98 | #DIV/0! | #DIV/0! | #DIV/0! | #DIV/0! | #DIV/0! | #DIV/0!
2017-03-22 | 141.98 | #DIV/0! | #DIV/0! | #DIV/0! | #DIV/0! | #DIV/0! | #DIV/0!
2017-03-23 | 141.99 | #DIV/0! | #DIV/0! | #DIV/0! | #DIV/0! | #DIV/0! | #DIV/0!
2017-03-24 | 142 | #DIV/0! | #DIV/0! | #DIV/0! | #DIV/0! | #DIV/0! | #DIV/0!
2017-03-25 | 142.01 | #DIV/0! | #DIV/0! | #DIV/0! | #DIV/0! | #DIV/0! | #DIV/0!
2017-03-26 | 142.01 | #DIV/0! | #DIV/0! | #DIV/0! | #DIV/0! | #DIV/0! | #DIV/0!
2017-03-27 | 142.02 | #DIV/0! | #DIV/0! | #DIV/0! | #DIV/0! | #DIV/0! | #DIV/0!
2017-03-28 | 142.02 | #DIV/0! | #DIV/0! | #DIV/0! | #DIV/0! | #DIV/0! | #DIV/0!
2017-03-29 | 142.02 | #DIV/0! | #DIV/0! | #DIV/0! | #DIV/0! | #DIV/0! | #DIV/0!
2017-03-30 | 142.02 | #DIV/0! | #DIV/0! | #DIV/0! | #DIV/0! | #DIV/0! | #DIV/0!
2017-03-31 | 142.03 | #DIV/0! | #DIV/0! | #DIV/0! | #DIV/0! | #DIV/0! | #DIV/0!
2017-04-01 | 142.03 | #DIV/0! | #DIV/0! | #DIV/0! | #DIV/0! | #DIV/0! | #DIV/0!
2017-04-02 | 142.03 | #DIV/0! | #DIV/0! | #DIV/0! | #DIV/0! | #DIV/0! | #DIV/0!
2017-04-03 | 142.04 | #DIV/0! | #DIV/0! | #DIV/0! | #DIV/0! | #DIV/0! | #DIV/0!
2017-04-04 | 142.05 | #DIV/0! | #DIV/0! | #DIV/0! | #DIV/0! | #DIV/0! | #DIV/0!
2017-04-05 | 142.06 | #DIV/0! | #DIV/0! | #DIV/0! | #DIV/0! | #DIV/0! | #DIV/0!
2017-04-06 | 142.07 | 0.017 | 0.233 | 0.67 | 10.1 | 13.5 | 0.92
2017-04-07 | 142.07 | #DIV/0! | #DIV/0! | #DIV/0! | #DIV/0! | #DIV/0! | #DIV/0!
2017-04-08 | 142.09 | #DIV/0! | #DIV/0! | #DIV/0! | #DIV/0! | #DIV/0! | #DIV/0!
2017-04-09 | 142.09 | #DIV/0! | #DIV/0! | #DIV/0! | #DIV/0! | #DIV/0! | #DIV/0!
2017-04-10 | 142.09 | #DIV/0! | #DIV/0! | #DIV/0! | #DIV/0! | #DIV/0! | #DIV/0!
2017-04-11 | 142.11 | #DIV/0! | #DIV/0! | #DIV/0! | #DIV/0! | #DIV/0! | #DIV/0!
2017-04-12 | 142.11 | #DIV/0! | #DIV/0! | #DIV/0! | #DIV/0! | #DIV/0! | #DIV/0!
2017-04-13 | 142.12 | #DIV/0! | #DIV/0! | #DIV/0! | #DIV/0! | #DIV/0! | #DIV/0!
2017-04-14 | 142.14 | #DIV/0! | #DIV/0! | #DIV/0! | #DIV/0! | #DIV/0! | #DIV/0!
2017-04-15 | 142.15 | #DIV/0! | #DIV/0! | #DIV/0! | #DIV/0! | #DIV/0! | #DIV/0!
2017-04-16 | 142.16 | #DIV/0! | #DIV/0! | #DIV/0! | #DIV/0! | #DIV/0! | #DIV/0!
2017-04-17 | 142.17 | #DIV/0! | #DIV/0! | #DIV/0! | #DIV/0! | #DIV/0! | #DIV/0!
2017-04-18 | 142.19 | #DIV/0! | #DIV/0! | #DIV/0! | #DIV/0! | #DIV/0! | #DIV/0!
2017-04-19 | 142.19 | #DIV/0! | #DIV/0! | #DIV/0! | #DIV/0! | #DIV/0! | #DIV/0!
2017-04-20 | 142.2 | #DIV/0! | #DIV/0! | #DIV/0! | #DIV/0! | #DIV/0! | #DIV/0!
2017-04-21 | 142.21 | #DIV/0! | #DIV/0! | #DIV/0! | #DIV/0! | #DIV/0! | #DIV/0!
2017-04-22 | 142.22 | #DIV/0! | #DIV/0! | #DIV/0! | #DIV/0! | #DIV/0! | #DIV/0!
2017-04-23 | 142 | #DIV/0! | #DIV/0! | #DIV/0! | #DIV/0! | #DIV/0! | #DIV/0!
2017-04-24 | 142.26 | #DIV/0! | #DIV/0! | #DIV/0! | #DIV/0! | #DIV/0! | #DIV/0!
2017-04-25 | 142.27 | #DIV/0! | #DIV/0! | #DIV/0! | #DIV/0! | #DIV/0! | #DIV/0!
2017-04-26 | 142 | #DIV/0! | #DIV/0! | #DIV/0! | #DIV/0! | #DIV/0! | #DIV/0!
2017-04-27 | 142 | #DIV/0! | #DIV/0! | #DIV/0! | #DIV/0! | #DIV/0! | #DIV/0!
2017-04-28 | 142 | #DIV/0! | #DIV/0! | #DIV/0! | #DIV/0! | #DIV/0! | #DIV/0!
2017-04-29 | 142 | #DIV/0! | #DIV/0! | #DIV/0! | #DIV/0! | #DIV/0! | #DIV/0!
2017-04-30 | 142 | #DIV/0! | #DIV/0! | #DIV/0! | #DIV/0! | #DIV/0! | #DIV/0!
2017-05-01 | 142 | #DIV/0! | #DIV/0! | #DIV/0! | #DIV/0! | #DIV/0! | #DIV/0!
2017-05-02 | 142 | #REF! | #REF! | #REF! | #REF! | #REF! | #REF!
2017-05-03 | 142 | 0.158 | 0.152 | 0.3 | 9.6 | 21.5 | 0.61
2017-05-04 | 142 | #DIV/0! | #DIV/0! | #DIV/0! | #DIV/0! | #DIV/0! | #DIV/0!
2017-05-05 | 142 | #DIV/0! | #DIV/0! | #DIV/0! | #DIV/0! | #DIV/0! | #DIV/0!
2017-05-06 | 142 | #DIV/0! | #DIV/0! | #DIV/0! | #DIV/0! | #DIV/0! | #DIV/0!
2017-05-07 | 142 | #DIV/0! | #DIV/0! | #DIV/0! | #DIV/0! | #DIV/0! | #DIV/0!
2017-05-08 | 142 | #DIV/0! | #DIV/0! | #DIV/0! | #DIV/0! | #DIV/0! | #DIV/0!
2017-05-09 | 142 | #DIV/0! | #DIV/0! | #DIV/0! | #DIV/0! | #DIV/0! | #DIV/0!
2017-05-10 | 142 | #DIV/0! | #DIV/0! | #DIV/0! | #DIV/0! | #DIV/0! | #DIV/0!
2017-05-11 | 142 | #DIV/0! | #DIV/0! | #DIV/0! | #DIV/0! | #DIV/0! | #DIV/0!
2017-05-12 | 142 | #DIV/0! | #DIV/0! | #DIV/0! | #DIV/0! | #DIV/0! | #DIV/0!
2017-05-13 | 142 | #DIV/0! | #DIV/0! | #DIV/0! | #DIV/0! | #DIV/0! | #DIV/0!
2017-05-14 | 142 | #DIV/0! | #DIV/0! | #DIV/0! | #DIV/0! | #DIV/0! | #DIV/0!
2017-05-15 | 142 | #DIV/0! | #DIV/0! | #DIV/0! | #DIV/0! | #DIV/0! | #DIV/0!
2017-05-16 | 142 | #DIV/0! | #DIV/0! | #DIV/0! | #DIV/0! | #DIV/0! | #DIV/0!
2017-05-17 | 142 | #DIV/0! | #DIV/0! | #DIV/0! | #DIV/0! | #DIV/0! | #DIV/0!
2017-05-18 | 142 | #DIV/0! | #DIV/0! | #DIV/0! | #DIV/0! | #DIV/0! | #DIV/0!
2017-05-19 | 142 | #DIV/0! | #DIV/0! | #DIV/0! | #DIV/0! | #DIV/0! | #DIV/0!
2017-05-20 | 142 | #DIV/0! | #DIV/0! | #DIV/0! | #DIV/0! | #DIV/0! | #DIV/0!
2017-05-21 | 142 | #DIV/0! | #DIV/0! | #DIV/0! | #DIV/0! | #DIV/0! | #DIV/0!
2017-05-22 | 142 | #DIV/0! | #DIV/0! | #DIV/0! | #DIV/0! | #DIV/0! | #DIV/0!
2017-05-23 | 142 | #DIV/0! | #DIV/0! | #DIV/0! | #DIV/0! | #DIV/0! | #DIV/0!
2017-05-24 | 142 | #DIV/0! | #DIV/0! | #DIV/0! | #DIV/0! | #DIV/0! | #DIV/0!
2017-05-25 | 142 | #DIV/0! | #DIV/0! | #DIV/0! | #DIV/0! | #DIV/0! | #DIV/0!
2017-05-26 | 142 | #DIV/0! | #DIV/0! | #DIV/0! | #DIV/0! | #DIV/0! | #DIV/0!
2017-05-27 | 142 | #DIV/0! | #DIV/0! | #DIV/0! | #DIV/0! | #DIV/0! | #DIV/0!
2017-05-28 | 143 | #DIV/0! | #DIV/0! | #DIV/0! | #DIV/0! | #DIV/0! | #DIV/0!
2017-05-29 | 143 | #DIV/0! | #DIV/0! | #DIV/0! | #DIV/0! | #DIV/0! | #DIV/0!
2017-05-30 | 143 | #DIV/0! | #DIV/0! | #DIV/0! | #DIV/0! | #DIV/0! | #DIV/0!
2017-05-31 | 143 | #DIV/0! | #DIV/0! | #DIV/0! | #DIV/0! | #DIV/0! | #DIV/0!
2017-06-01 | 143 | #DIV/0! | #DIV/0! | #DIV/0! | #DIV/0! | #DIV/0! | #DIV/0!
2017-06-02 | 143 | #DIV/0! | #DIV/0! | #DIV/0! | #DIV/0! | #DIV/0! | #DIV/0!
2017-06-03 | 143 | #DIV/0! | #DIV/0! | #DIV/0! | #DIV/0! | #DIV/0! | #DIV/0!
2017-06-04 | 143 | #DIV/0! | #DIV/0! | #DIV/0! | #DIV/0! | #DIV/0! | #DIV/0!
2017-06-05 | 143 | 0.046333 | 0.15033 | 0.96833 | 9 | 23.1667 | 1.165
2017-06-06 | 143 | #DIV/0! | #DIV/0! | #DIV/0! | #DIV/0! | #DIV/0! | #DIV/0!
2017-06-07 | 143 | #DIV/0! | #DIV/0! | #DIV/0! | #DIV/0! | #DIV/0! | #DIV/0!
2017-06-08 | 143 | #DIV/0! | #DIV/0! | #DIV/0! | #DIV/0! | #DIV/0! | #DIV/0!
2017-06-09 | 143 | #DIV/0! | #DIV/0! | #DIV/0! | #DIV/0! | #DIV/0! | #DIV/0!
2017-06-10 | 143 | #DIV/0! | #DIV/0! | #DIV/0! | #DIV/0! | #DIV/0! | #DIV/0!
2017-06-11 | 143 | #DIV/0! | #DIV/0! | #DIV/0! | #DIV/0! | #DIV/0! | #DIV/0!
2017-06-12 | 143 | #DIV/0! | #DIV/0! | #DIV/0! | #DIV/0! | #DIV/0! | #DIV/0!
2017-06-13 | 143 | #DIV/0! | #DIV/0! | #DIV/0! | #DIV/0! | #DIV/0! | #DIV/0!
2017-06-14 | 143 | #DIV/0! | #DIV/0! | #DIV/0! | #DIV/0! | #DIV/0! | #DIV/0!
2017-06-15 | 143 | #DIV/0! | #DIV/0! | #DIV/0! | #DIV/0! | #DIV/0! | #DIV/0!
2017-06-16 | 143 | #DIV/0! | #DIV/0! | #DIV/0! | #DIV/0! | #DIV/0! | #DIV/0!
2017-06-17 | 143 | #DIV/0! | #DIV/0! | #DIV/0! | #DIV/0! | #DIV/0! | #DIV/0!
2017-06-18 | 143 | #DIV/0! | #DIV/0! | #DIV/0! | #DIV/0! | #DIV/0! | #DIV/0!
2017-06-19 | 143 | #DIV/0! | #DIV/0! | #DIV/0! | #DIV/0! | #DIV/0! | #DIV/0!
2017-06-20 | 143 | #DIV/0! | #DIV/0! | #DIV/0! | #DIV/0! | #DIV/0! | #DIV/0!
2017-06-21 | 143 | #DIV/0! | #DIV/0! | #DIV/0! | #DIV/0! | #DIV/0! | #DIV/0!
2017-06-22 | 142.64 | #DIV/0! | #DIV/0! | #DIV/0! | #DIV/0! | #DIV/0! | #DIV/0!
2017-06-23 | 142.68 | #DIV/0! | #DIV/0! | #DIV/0! | #DIV/0! | #DIV/0! | #DIV/0!
2017-06-24 | 142.72 | #DIV/0! | #DIV/0! | #DIV/0! | #DIV/0! | #DIV/0! | #DIV/0!
2017-06-25 | 142.73 | #DIV/0! | #DIV/0! | #DIV/0! | #DIV/0! | #DIV/0! | #DIV/0!
2017-06-26 | 142.75 | #DIV/0! | #DIV/0! | #DIV/0! | #DIV/0! | #DIV/0! | #DIV/0!
2017-06-27 | 142.75 | #DIV/0! | #DIV/0! | #DIV/0! | #DIV/0! | #DIV/0! | #DIV/0!
2017-06-28 | 142.76 | #DIV/0! | #DIV/0! | #DIV/0! | #DIV/0! | #DIV/0! | #DIV/0!
2017-06-29 | 142.77 | #DIV/0! | #DIV/0! | #DIV/0! | #DIV/0! | #DIV/0! | #DIV/0!
2017-06-30 | 142.78 | #DIV/0! | #DIV/0! | #DIV/0! | #DIV/0! | #DIV/0! | #DIV/0!
2017-07-01 | 142.79 | #DIV/0! | #DIV/0! | #DIV/0! | #DIV/0! | #DIV/0! | #DIV/0!
2017-07-02 | 142.79 | #DIV/0! | #DIV/0! | #DIV/0! | #DIV/0! | #DIV/0! | #DIV/0!
2017-07-03 | 142.78 | 0.041667 | 0.18167 | 0.74333 | 7.5667 | 28.25 | 0.96667
2017-07-04 | 142.78 | #DIV/0! | #DIV/0! | #DIV/0! | #DIV/0! | #DIV/0! | #DIV/0!
2017-07-05 | 142.79 | #DIV/0! | #DIV/0! | #DIV/0! | #DIV/0! | #DIV/0! | #DIV/0!
2017-07-06 | 142.79 | #DIV/0! | #DIV/0! | #DIV/0! | #DIV/0! | #DIV/0! | #DIV/0!
2017-07-07 | 142.92 | #DIV/0! | #DIV/0! | #DIV/0! | #DIV/0! | #DIV/0! | #DIV/0!
2017-07-08 | 142.97 | #DIV/0! | #DIV/0! | #DIV/0! | #DIV/0! | #DIV/0! | #DIV/0!
2017-07-09 | 143.01 | #DIV/0! | #DIV/0! | #DIV/0! | #DIV/0! | #DIV/0! | #DIV/0!
2017-07-10 | 143.04 | #DIV/0! | #DIV/0! | #DIV/0! | #DIV/0! | #DIV/0! | #DIV/0!
2017-07-11 | 143.07 | #DIV/0! | #DIV/0! | #DIV/0! | #DIV/0! | #DIV/0! | #DIV/0!
2017-07-12 | 143.08 | #DIV/0! | #DIV/0! | #DIV/0! | #DIV/0! | #DIV/0! | #DIV/0!
2017-07-13 | 143.1 | #DIV/0! | #DIV/0! | #DIV/0! | #DIV/0! | #DIV/0! | #DIV/0!
2017-07-14 | 143.11 | #DIV/0! | #DIV/0! | #DIV/0! | #DIV/0! | #DIV/0! | #DIV/0!
2017-07-15 | 143.16 | #DIV/0! | #DIV/0! | #DIV/0! | #DIV/0! | #DIV/0! | #DIV/0!
2017-07-16 | 143.18 | #DIV/0! | #DIV/0! | #DIV/0! | #DIV/0! | #DIV/0! | #DIV/0!
2017-07-17 | 143.19 | #DIV/0! | #DIV/0! | #DIV/0! | #DIV/0! | #DIV/0! | #DIV/0!
2017-07-18 | 143.19 | #DIV/0! | #DIV/0! | #DIV/0! | #DIV/0! | #DIV/0! | #DIV/0!
2017-07-19 | 143.2 | #DIV/0! | #DIV/0! | #DIV/0! | #DIV/0! | #DIV/0! | #DIV/0!
2017-07-20 | 143.2 | #DIV/0! | #DIV/0! | #DIV/0! | #DIV/0! | #DIV/0! | #DIV/0!
2017-07-21 | 143.23 | #DIV/0! | #DIV/0! | #DIV/0! | #DIV/0! | #DIV/0! | #DIV/0!
2017-07-22 | 143.22 | #DIV/0! | #DIV/0! | #DIV/0! | #DIV/0! | #DIV/0! | #DIV/0!
2017-07-23 | 143.22 | #DIV/0! | #DIV/0! | #DIV/0! | #DIV/0! | #DIV/0! | #DIV/0!
2017-07-24 | 143.23 | #DIV/0! | #DIV/0! | #DIV/0! | #DIV/0! | #DIV/0! | #DIV/0!
2017-07-25 | 143.24 | #DIV/0! | #DIV/0! | #DIV/0! | #DIV/0! | #DIV/0! | #DIV/0!
2017-07-26 | 143.25 | #DIV/0! | #DIV/0! | #DIV/0! | #DIV/0! | #DIV/0! | #DIV/0!
2017-07-27 | 143.26 | #DIV/0! | #DIV/0! | #DIV/0! | #DIV/0! | #DIV/0! | #DIV/0!
2017-07-28 | 143.26 | #DIV/0! | #DIV/0! | #DIV/0! | #DIV/0! | #DIV/0! | #DIV/0!
2017-07-29 | 143.27 | #DIV/0! | #DIV/0! | #DIV/0! | #DIV/0! | #DIV/0! | #DIV/0!
2017-07-30 | 143.27 | #DIV/0! | #DIV/0! | #DIV/0! | #DIV/0! | #DIV/0! | #DIV/0!
2017-07-31 | 143.28 | #DIV/0! | #DIV/0! | #DIV/0! | #DIV/0! | #DIV/0! | #DIV/0!
2017-08-01 | 143.28 | 0.057 | 0.16967 | 0.79333 | 7.0833 | 28.0833 | 1.02
2017-08-02 | 143.28 | #DIV/0! | #DIV/0! | #DIV/0! | #DIV/0! | #DIV/0! | #DIV/0!
2017-08-03 | 143.33 | #DIV/0! | #DIV/0! | #DIV/0! | #DIV/0! | #DIV/0! | #DIV/0!
2017-08-04 | 143.34 | #DIV/0! | #DIV/0! | #DIV/0! | #DIV/0! | #DIV/0! | #DIV/0!
2017-08-05 | 143.35 | #DIV/0! | #DIV/0! | #DIV/0! | #DIV/0! | #DIV/0! | #DIV/0!
2017-08-06 | 143.35 | #DIV/0! | #DIV/0! | #DIV/0! | #DIV/0! | #DIV/0! | #DIV/0!
2017-08-07 | 143.35 | #DIV/0! | #DIV/0! | #DIV/0! | #DIV/0! | #DIV/0! | #DIV/0!
2017-08-08 | 143.35 | #DIV/0! | #DIV/0! | #DIV/0! | #DIV/0! | #DIV/0! | #DIV/0!
2017-08-09 | 143.4 | #DIV/0! | #DIV/0! | #DIV/0! | #DIV/0! | #DIV/0! | #DIV/0!
2017-08-10 | 143.4 | #DIV/0! | #DIV/0! | #DIV/0! | #DIV/0! | #DIV/0! | #DIV/0!
2017-08-11 | 143.4 | #DIV/0! | #DIV/0! | #DIV/0! | #DIV/0! | #DIV/0! | #DIV/0!
2017-08-12 | 143.42 | #DIV/0! | #DIV/0! | #DIV/0! | #DIV/0! | #DIV/0! | #DIV/0!
2017-08-13 | 143.46 | #DIV/0! | #DIV/0! | #DIV/0! | #DIV/0! | #DIV/0! | #DIV/0!
2017-08-14 | 143.47 | #DIV/0! | #DIV/0! | #DIV/0! | #DIV/0! | #DIV/0! | #DIV/0!
2017-08-15 | 143.47 | #DIV/0! | #DIV/0! | #DIV/0! | #DIV/0! | #DIV/0! | #DIV/0!
2017-08-16 | 143.48 | #DIV/0! | #DIV/0! | #DIV/0! | #DIV/0! | #DIV/0! | #DIV/0!
2017-08-17 | 143.48 | #DIV/0! | #DIV/0! | #DIV/0! | #DIV/0! | #DIV/0! | #DIV/0!
2017-08-18 | 143.49 | #DIV/0! | #DIV/0! | #DIV/0! | #DIV/0! | #DIV/0! | #DIV/0!
2017-08-19 | 143.51 | #DIV/0! | #DIV/0! | #DIV/0! | #DIV/0! | #DIV/0! | #DIV/0!
2017-08-20 | 143.52 | #DIV/0! | #DIV/0! | #DIV/0! | #DIV/0! | #DIV/0! | #DIV/0!
2017-08-21 | 143.52 | #DIV/0! | #DIV/0! | #DIV/0! | #DIV/0! | #DIV/0! | #DIV/0!
2017-08-22 | 143.53 | #DIV/0! | #DIV/0! | #DIV/0! | #DIV/0! | #DIV/0! | #DIV/0!
2017-08-23 | 143.63 | #DIV/0! | #DIV/0! | #DIV/0! | #DIV/0! | #DIV/0! | #DIV/0!
2017-08-24 | 143.68 | #DIV/0! | #DIV/0! | #DIV/0! | #DIV/0! | #DIV/0! | #DIV/0!
2017-08-25 | 143.71 | #DIV/0! | #DIV/0! | #DIV/0! | #DIV/0! | #DIV/0! | #DIV/0!
2017-08-26 | 143.73 | #DIV/0! | #DIV/0! | #DIV/0! | #DIV/0! | #DIV/0! | #DIV/0!
2017-08-27 | 143.75 | #DIV/0! | #DIV/0! | #DIV/0! | #DIV/0! | #DIV/0! | #DIV/0!
2017-08-28 | 143.77 | #DIV/0! | #DIV/0! | #DIV/0! | #DIV/0! | #DIV/0! | #DIV/0!
2017-08-29 | 143.79 | #DIV/0! | #DIV/0! | #DIV/0! | #DIV/0! | #DIV/0! | #DIV/0!
2017-08-30 | 143.8 | #DIV/0! | #DIV/0! | #DIV/0! | #DIV/0! | #DIV/0! | #DIV/0!
2017-08-31 | 143.83 | #DIV/0! | #DIV/0! | #DIV/0! | #DIV/0! | #DIV/0! | #DIV/0!
2017-09-01 | 143.85 | #DIV/0! | #DIV/0! | #DIV/0! | #DIV/0! | #DIV/0! | #DIV/0!
2017-09-02 | 143.86 | #DIV/0! | #DIV/0! | #DIV/0! | #DIV/0! | #DIV/0! | #DIV/0!
2017-09-03 | 143.88 | #DIV/0! | #DIV/0! | #DIV/0! | #DIV/0! | #DIV/0! | #DIV/0!
2017-09-04 | 143.89 | 0.062667 | 0.14067 | 0.71167 | 6.6833 | 25 | 0.915
2017-09-05 | 143.91 | #DIV/0! | #DIV/0! | #DIV/0! | #DIV/0! | #DIV/0! | #DIV/0!
2017-09-06 | 143.93 | #DIV/0! | #DIV/0! | #DIV/0! | #DIV/0! | #DIV/0! | #DIV/0!
2017-09-07 | 143.94 | #DIV/0! | #DIV/0! | #DIV/0! | #DIV/0! | #DIV/0! | #DIV/0!
2017-09-08 | 143.95 | #DIV/0! | #DIV/0! | #DIV/0! | #DIV/0! | #DIV/0! | #DIV/0!
2017-09-09 | 143.97 | #DIV/0! | #DIV/0! | #DIV/0! | #DIV/0! | #DIV/0! | #DIV/0!
2017-09-10 | 143.98 | #DIV/0! | #DIV/0! | #DIV/0! | #DIV/0! | #DIV/0! | #DIV/0!
2017-09-11 | 144.01 | #DIV/0! | #DIV/0! | #DIV/0! | #DIV/0! | #DIV/0! | #DIV/0!
2017-09-12 | 144.02 | #DIV/0! | #DIV/0! | #DIV/0! | #DIV/0! | #DIV/0! | #DIV/0!
2017-09-13 | 144.02 | #DIV/0! | #DIV/0! | #DIV/0! | #DIV/0! | #DIV/0! | #DIV/0!
2017-09-14 | 144.03 | #DIV/0! | #DIV/0! | #DIV/0! | #DIV/0! | #DIV/0! | #DIV/0!
2017-09-15 | 144.05 | #DIV/0! | #DIV/0! | #DIV/0! | #DIV/0! | #DIV/0! | #DIV/0!
2017-09-16 | 144.05 | #DIV/0! | #DIV/0! | #DIV/0! | #DIV/0! | #DIV/0! | #DIV/0!
2017-09-17 | 144.05 | #DIV/0! | #DIV/0! | #DIV/0! | #DIV/0! | #DIV/0! | #DIV/0!
2017-09-18 | 144.06 | #DIV/0! | #DIV/0! | #DIV/0! | #DIV/0! | #DIV/0! | #DIV/0!
2017-09-19 | 144.06 | #DIV/0! | #DIV/0! | #DIV/0! | #DIV/0! | #DIV/0! | #DIV/0!
2017-09-20 | 144.06 | #DIV/0! | #DIV/0! | #DIV/0! | #DIV/0! | #DIV/0! | #DIV/0!
2017-09-21 | 144.05 | #DIV/0! | #DIV/0! | #DIV/0! | #DIV/0! | #DIV/0! | #DIV/0!
2017-09-22 | 144.05 | #DIV/0! | #DIV/0! | #DIV/0! | #DIV/0! | #DIV/0! | #DIV/0!
2017-09-23 | 144.05 | #DIV/0! | #DIV/0! | #DIV/0! | #DIV/0! | #DIV/0! | #DIV/0!
2017-09-24 | 144.05 | #DIV/0! | #DIV/0! | #DIV/0! | #DIV/0! | #DIV/0! | #DIV/0!
2017-09-25 | 144.05 | #DIV/0! | #DIV/0! | #DIV/0! | #DIV/0! | #DIV/0! | #DIV/0!
2017-09-26 | 144.05 | #DIV/0! | #DIV/0! | #DIV/0! | #DIV/0! | #DIV/0! | #DIV/0!
2017-09-27 | 144.05 | #DIV/0! | #DIV/0! | #DIV/0! | #DIV/0! | #DIV/0! | #DIV/0!
2017-09-28 | 144.04 | #DIV/0! | #DIV/0! | #DIV/0! | #DIV/0! | #DIV/0! | #DIV/0!
2017-09-29 | 144.04 | #DIV/0! | #DIV/0! | #DIV/0! | #DIV/0! | #DIV/0! | #DIV/0!
2017-09-30 | 144.04 | #DIV/0! | #DIV/0! | #DIV/0! | #DIV/0! | #DIV/0! | #DIV/0!
2017-10-01 | 144.05 | #DIV/0! | #DIV/0! | #DIV/0! | #DIV/0! | #DIV/0! | #DIV/0!
2017-10-02 | 144.06 | #DIV/0! | #DIV/0! | #DIV/0! | #DIV/0! | #DIV/0! | #DIV/0!
2017-10-03 | 144.06 | #DIV/0! | #DIV/0! | #DIV/0! | #DIV/0! | #DIV/0! | #DIV/0!
2017-10-04 | 144.06 | #DIV/0! | #DIV/0! | #DIV/0! | #DIV/0! | #DIV/0! | #DIV/0!
2017-10-05 | 144.07 | #DIV/0! | #DIV/0! | #DIV/0! | #DIV/0! | #DIV/0! | #DIV/0!
2017-10-06 | 144.07 | #DIV/0! | #DIV/0! | #DIV/0! | #DIV/0! | #DIV/0! | #DIV/0!
2017-10-07 | 144.08 | #DIV/0! | #DIV/0! | #DIV/0! | #DIV/0! | #DIV/0! | #DIV/0!
2017-10-08 | 144.09 | #DIV/0! | #DIV/0! | #DIV/0! | #DIV/0! | #DIV/0! | #DIV/0!
2017-10-09 | 144.11 | 0.158 | 0.162 | 0.34 | 4.3 | 15 | 0.66
2017-10-10 | 144.14 | #REF! | #REF! | #REF! | #REF! | #REF! | #REF!
2017-10-11 | 144.16 | #DIV/0! | #DIV/0! | #DIV/0! | #DIV/0! | #DIV/0! | #DIV/0!
2017-10-12 | 144.17 | #DIV/0! | #DIV/0! | #DIV/0! | #DIV/0! | #DIV/0! | #DIV/0!
2017-10-13 | 144.18 | #DIV/0! | #DIV/0! | #DIV/0! | #DIV/0! | #DIV/0! | #DIV/0!
2017-10-14 | 144.19 | #DIV/0! | #DIV/0! | #DIV/0! | #DIV/0! | #DIV/0! | #DIV/0!
2017-10-15 | 144.2 | #DIV/0! | #DIV/0! | #DIV/0! | #DIV/0! | #DIV/0! | #DIV/0!
2017-10-16 | 144.22 | #DIV/0! | #DIV/0! | #DIV/0! | #DIV/0! | #DIV/0! | #DIV/0!
2017-10-17 | 144.23 | #DIV/0! | #DIV/0! | #DIV/0! | #DIV/0! | #DIV/0! | #DIV/0!
2017-10-18 | 144.25 | #DIV/0! | #DIV/0! | #DIV/0! | #DIV/0! | #DIV/0! | #DIV/0!
2017-10-19 | 144.27 | #DIV/0! | #DIV/0! | #DIV/0! | #DIV/0! | #DIV/0! | #DIV/0!
2017-10-20 | 144.29 | #DIV/0! | #DIV/0! | #DIV/0! | #DIV/0! | #DIV/0! | #DIV/0!
2017-10-21 | 144.3 | #DIV/0! | #DIV/0! | #DIV/0! | #DIV/0! | #DIV/0! | #DIV/0!
2017-10-22 | 144.32 | #DIV/0! | #DIV/0! | #DIV/0! | #DIV/0! | #DIV/0! | #DIV/0!
2017-10-23 | 144.33 | #DIV/0! | #DIV/0! | #DIV/0! | #DIV/0! | #DIV/0! | #DIV/0!
2017-10-24 | 144.35 | #DIV/0! | #DIV/0! | #DIV/0! | #DIV/0! | #DIV/0! | #DIV/0!
2017-10-25 | 144.36 | #DIV/0! | #DIV/0! | #DIV/0! | #DIV/0! | #DIV/0! | #DIV/0!
2017-10-26 | 144.38 | #DIV/0! | #DIV/0! | #DIV/0! | #DIV/0! | #DIV/0! | #DIV/0!
2017-10-27 | 144.4 | #DIV/0! | #DIV/0! | #DIV/0! | #DIV/0! | #DIV/0! | #DIV/0!
2017-10-28 | 144.41 | #DIV/0! | #DIV/0! | #DIV/0! | #DIV/0! | #DIV/0! | #DIV/0!
2017-10-29 | 144.43 | #DIV/0! | #DIV/0! | #DIV/0! | #DIV/0! | #DIV/0! | #DIV/0!
2017-10-30 | 144.44 | #DIV/0! | #DIV/0! | #DIV/0! | #DIV/0! | #DIV/0! | #DIV/0!
2017-10-31 | 144.46 | #DIV/0! | #DIV/0! | #DIV/0! | #DIV/0! | #DIV/0! | #DIV/0!
2017-11-01 | 144.48 | #DIV/0! | #DIV/0! | #DIV/0! | #DIV/0! | #DIV/0! | #DIV/0!
2017-11-02 | 144.5 | #DIV/0! | #DIV/0! | #DIV/0! | #DIV/0! | #DIV/0! | #DIV/0!
2017-11-03 | 144.52 | #DIV/0! | #DIV/0! | #DIV/0! | #DIV/0! | #DIV/0! | #DIV/0!
2017-11-04 | 144.54 | #DIV/0! | #DIV/0! | #DIV/0! | #DIV/0! | #DIV/0! | #DIV/0!
2017-11-05 | 144.55 | #DIV/0! | #DIV/0! | #DIV/0! | #DIV/0! | #DIV/0! | #DIV/0!
2017-11-06 | 144.57 | 0.057833 | 0.11717 | 0.62833 | 8.8833 | 13.25 | 0.80333
2017-11-07 | 144.59 | #DIV/0! | #DIV/0! | #DIV/0! | #DIV/0! | #DIV/0! | #DIV/0!
2017-11-08 | 144.61 | #DIV/0! | #DIV/0! | #DIV/0! | #DIV/0! | #DIV/0! | #DIV/0!
2017-11-09 | 144.63 | #DIV/0! | #DIV/0! | #DIV/0! | #DIV/0! | #DIV/0! | #DIV/0!
2017-11-10 | 144.64 | #DIV/0! | #DIV/0! | #DIV/0! | #DIV/0! | #DIV/0! | #DIV/0!
2017-11-11 | 144.66 | #DIV/0! | #DIV/0! | #DIV/0! | #DIV/0! | #DIV/0! | #DIV/0!
2017-11-12 | 144.68 | #DIV/0! | #DIV/0! | #DIV/0! | #DIV/0! | #DIV/0! | #DIV/0!
2017-11-13 | 144.69 | #DIV/0! | #DIV/0! | #DIV/0! | #DIV/0! | #DIV/0! | #DIV/0!
2017-11-14 | 144.7 | #DIV/0! | #DIV/0! | #DIV/0! | #DIV/0! | #DIV/0! | #DIV/0!
2017-11-15 | 144.72 | #DIV/0! | #DIV/0! | #DIV/0! | #DIV/0! | #DIV/0! | #DIV/0!
2017-11-16 | 144.74 | #DIV/0! | #DIV/0! | #DIV/0! | #DIV/0! | #DIV/0! | #DIV/0!
2017-11-17 | 144.75 | #DIV/0! | #DIV/0! | #DIV/0! | #DIV/0! | #DIV/0! | #DIV/0!
2017-11-18 | 144.77 | #DIV/0! | #DIV/0! | #DIV/0! | #DIV/0! | #DIV/0! | #DIV/0!
2017-11-19 | 144.78 | #DIV/0! | #DIV/0! | #DIV/0! | #DIV/0! | #DIV/0! | #DIV/0!
2017-11-20 | 144.8 | #DIV/0! | #DIV/0! | #DIV/0! | #DIV/0! | #DIV/0! | #DIV/0!
2017-11-21 | 144.82 | #DIV/0! | #DIV/0! | #DIV/0! | #DIV/0! | #DIV/0! | #DIV/0!
2017-11-22 | 144.83 | #DIV/0! | #DIV/0! | #DIV/0! | #DIV/0! | #DIV/0! | #DIV/0!
2017-11-23 | 144.84 | #DIV/0! | #DIV/0! | #DIV/0! | #DIV/0! | #DIV/0! | #DIV/0!
2017-11-24 | 144.85 | #DIV/0! | #DIV/0! | #DIV/0! | #DIV/0! | #DIV/0! | #DIV/0!
2017-11-25 | 144.86 | #DIV/0! | #DIV/0! | #DIV/0! | #DIV/0! | #DIV/0! | #DIV/0!
2017-11-26 | 144.87 | #DIV/0! | #DIV/0! | #DIV/0! | #DIV/0! | #DIV/0! | #DIV/0!
2017-11-27 | 144.88 | #DIV/0! | #DIV/0! | #DIV/0! | #DIV/0! | #DIV/0! | #DIV/0!
2017-11-28 | 144.9 | #DIV/0! | #DIV/0! | #DIV/0! | #DIV/0! | #DIV/0! | #DIV/0!
2017-11-29 | 144.9 | #DIV/0! | #DIV/0! | #DIV/0! | #DIV/0! | #DIV/0! | #DIV/0!
2017-11-30 | 144.91 | #DIV/0! | #DIV/0! | #DIV/0! | #DIV/0! | #DIV/0! | #DIV/0!
2017-12-01 | 144.92 | #DIV/0! | #DIV/0! | #DIV/0! | #DIV/0! | #DIV/0! | #DIV/0!
2017-12-02 | 144.93 | #DIV/0! | #DIV/0! | #DIV/0! | #DIV/0! | #DIV/0! | #DIV/0!
2017-12-03 | 144.94 | #DIV/0! | #DIV/0! | #DIV/0! | #DIV/0! | #DIV/0! | #DIV/0!
2017-12-04 | 144.95 | #DIV/0! | #DIV/0! | #DIV/0! | #DIV/0! | #DIV/0! | #DIV/0!
2017-12-05 | 144.96 | #DIV/0! | #DIV/0! | #DIV/0! | #DIV/0! | #DIV/0! | #DIV/0!
2017-12-06 | 144.96 | #DIV/0! | #DIV/0! | #DIV/0! | #DIV/0! | #DIV/0! | #DIV/0!
2017-12-07 | 144.96 | #DIV/0! | #DIV/0! | #DIV/0! | #DIV/0! | #DIV/0! | #DIV/0!
2017-12-08 | 144.96 | #DIV/0! | #DIV/0! | #DIV/0! | #DIV/0! | #DIV/0! | #DIV/0!
2017-12-09 | 144.97 | #DIV/0! | #DIV/0! | #DIV/0! | #DIV/0! | #DIV/0! | #DIV/0!
2017-12-10 | 144.97 | #DIV/0! | #DIV/0! | #DIV/0! | #DIV/0! | #DIV/0! | #DIV/0!
2017-12-11 | 144.97 | 0.13 | 0.2 | 0.22 | 10 | 4 | 0.55
2017-12-12 | 144.97 | #DIV/0! | #DIV/0! | #DIV/0! | #DIV/0! | #DIV/0! | #DIV/0!
2017-12-13 | 144.97 | #DIV/0! | #DIV/0! | #DIV/0! | #DIV/0! | #DIV/0! | #DIV/0!
2017-12-14 | 144.97 | #DIV/0! | #DIV/0! | #DIV/0! | #DIV/0! | #DIV/0! | #DIV/0!
2017-12-15 | 144.97 | #DIV/0! | #DIV/0! | #DIV/0! | #DIV/0! | #DIV/0! | #DIV/0!
2017-12-16 | 144.97 | #DIV/0! | #DIV/0! | #DIV/0! | #DIV/0! | #DIV/0! | #DIV/0!
2017-12-17 | 144.97 | #DIV/0! | #DIV/0! | #DIV/0! | #DIV/0! | #DIV/0! | #DIV/0!
2017-12-18 | 144.97 | #DIV/0! | #DIV/0! | #DIV/0! | #DIV/0! | #DIV/0! | #DIV/0!
2017-12-19 | 144.97 | #DIV/0! | #DIV/0! | #DIV/0! | #DIV/0! | #DIV/0! | #DIV/0!
2017-12-20 | 144.97 | #DIV/0! | #DIV/0! | #DIV/0! | #DIV/0! | #DIV/0! | #DIV/0!
2017-12-21 | 144.97 | #DIV/0! | #DIV/0! | #DIV/0! | #DIV/0! | #DIV/0! | #DIV/0!
2017-12-22 | 144.97 | #DIV/0! | #DIV/0! | #DIV/0! | #DIV/0! | #DIV/0! | #DIV/0!
2017-12-23 | 144.98 | #DIV/0! | #DIV/0! | #DIV/0! | #DIV/0! | #DIV/0! | #DIV/0!
2017-12-24 | 144.98 | #DIV/0! | #DIV/0! | #DIV/0! | #DIV/0! | #DIV/0! | #DIV/0!
2017-12-25 | 144.98 | #DIV/0! | #DIV/0! | #DIV/0! | #DIV/0! | #DIV/0! | #DIV/0!
2017-12-26 | 144.98 | #DIV/0! | #DIV/0! | #DIV/0! | #DIV/0! | #DIV/0! | #DIV/0!
2017-12-27 | 144.98 | #DIV/0! | #DIV/0! | #DIV/0! | #DIV/0! | #DIV/0! | #DIV/0!
2017-12-28 | 144.98 | #DIV/0! | #DIV/0! | #DIV/0! | #DIV/0! | #DIV/0! | #DIV/0!
2017-12-29 | 144.99 | #DIV/0! | #DIV/0! | #DIV/0! | #DIV/0! | #DIV/0! | #DIV/0!
2017-12-30 | 144.99 | #DIV/0! | #DIV/0! | #DIV/0! | #DIV/0! | #DIV/0! | #DIV/0!
2017-12-31 | 144.99 | #DIV/0! | #DIV/0! | #DIV/0! | #DIV/0! | #DIV/0! | #DIV/0!
2018-01-01 | 145 | #DIV/0! | #DIV/0! | #DIV/0! | #DIV/0! | #DIV/0! | #DIV/0!
2018-01-02 | 145 | 0.022 | 0.178 | 0.26 | 12 | 1.7 | 0.46
2018-01-03 | 145 | #DIV/0! | #DIV/0! | #DIV/0! | #DIV/0! | #DIV/0! | #DIV/0!
2018-01-04 | 145 | #DIV/0! | #DIV/0! | #DIV/0! | #DIV/0! | #DIV/0! | #DIV/0!
2018-01-05 | 145 | #DIV/0! | #DIV/0! | #DIV/0! | #DIV/0! | #DIV/0! | #DIV/0!
2018-01-06 | 145 | #DIV/0! | #DIV/0! | #DIV/0! | #DIV/0! | #DIV/0! | #DIV/0!
2018-01-07 | 145 | #DIV/0! | #DIV/0! | #DIV/0! | #DIV/0! | #DIV/0! | #DIV/0!
2018-01-08 | 145 | #DIV/0! | #DIV/0! | #DIV/0! | #DIV/0! | #DIV/0! | #DIV/0!
2018-01-09 | 145 | #DIV/0! | #DIV/0! | #DIV/0! | #DIV/0! | #DIV/0! | #DIV/0!
2018-01-10 | 145 | #DIV/0! | #DIV/0! | #DIV/0! | #DIV/0! | #DIV/0! | #DIV/0!
2018-01-11 | 145 | #DIV/0! | #DIV/0! | #DIV/0! | #DIV/0! | #DIV/0! | #DIV/0!
2018-01-12 | 145 | #DIV/0! | #DIV/0! | #DIV/0! | #DIV/0! | #DIV/0! | #DIV/0!
2018-01-13 | 145 | #DIV/0! | #DIV/0! | #DIV/0! | #DIV/0! | #DIV/0! | #DIV/0!
2018-01-14 | 145 | #DIV/0! | #DIV/0! | #DIV/0! | #DIV/0! | #DIV/0! | #DIV/0!
2018-01-15 | 145.01 | #DIV/0! | #DIV/0! | #DIV/0! | #DIV/0! | #DIV/0! | #DIV/0!
2018-01-16 | 145.01 | #DIV/0! | #DIV/0! | #DIV/0! | #DIV/0! | #DIV/0! | #DIV/0!
2018-01-17 | 145.01 | #DIV/0! | #DIV/0! | #DIV/0! | #DIV/0! | #DIV/0! | #DIV/0!
2018-01-18 | 145.01 | #DIV/0! | #DIV/0! | #DIV/0! | #DIV/0! | #DIV/0! | #DIV/0!
2018-01-19 | 145.01 | #DIV/0! | #DIV/0! | #DIV/0! | #DIV/0! | #DIV/0! | #DIV/0!
2018-01-20 | 145.01 | #DIV/0! | #DIV/0! | #DIV/0! | #DIV/0! | #DIV/0! | #DIV/0!
2018-01-21 | 145.02 | #DIV/0! | #DIV/0! | #DIV/0! | #DIV/0! | #DIV/0! | #DIV/0!
2018-01-22 | 145.02 | #DIV/0! | #DIV/0! | #DIV/0! | #DIV/0! | #DIV/0! | #DIV/0!
2018-01-23 | 145.02 | #DIV/0! | #DIV/0! | #DIV/0! | #DIV/0! | #DIV/0! | #DIV/0!
2018-01-24 | 145.02 | #DIV/0! | #DIV/0! | #DIV/0! | #DIV/0! | #DIV/0! | #DIV/0!
2018-01-25 | 145.02 | #DIV/0! | #DIV/0! | #DIV/0! | #DIV/0! | #DIV/0! | #DIV/0!
2018-01-26 | 145.02 | #DIV/0! | #DIV/0! | #DIV/0! | #DIV/0! | #DIV/0! | #DIV/0!
2018-01-27 | 145.03 | #DIV/0! | #DIV/0! | #DIV/0! | #DIV/0! | #DIV/0! | #DIV/0!
2018-01-28 | 145.03 | #DIV/0! | #DIV/0! | #DIV/0! | #DIV/0! | #DIV/0! | #DIV/0!
2018-01-29 | 145.03 | #DIV/0! | #DIV/0! | #DIV/0! | #DIV/0! | #DIV/0! | #DIV/0!
2018-01-30 | 145.03 | #DIV/0! | #DIV/0! | #DIV/0! | #DIV/0! | #DIV/0! | #DIV/0!
2018-01-31 | 145.03 | #DIV/0! | #DIV/0! | #DIV/0! | #DIV/0! | #DIV/0! | #DIV/0!
2018-02-01 | 145.03 | 0.097 | 0.133 | 0.32 | 12 | 1.5 | 0.55
2018-02-02 | 145.03 | #DIV/0! | #DIV/0! | #DIV/0! | #DIV/0! | #DIV/0! | #DIV/0!
2018-02-03 | 145.03 | #DIV/0! | #DIV/0! | #DIV/0! | #DIV/0! | #DIV/0! | #DIV/0!
2018-02-04 | 145.04 | #DIV/0! | #DIV/0! | #DIV/0! | #DIV/0! | #DIV/0! | #DIV/0!
2018-02-05 | 145.04 | #DIV/0! | #DIV/0! | #DIV/0! | #DIV/0! | #DIV/0! | #DIV/0!
2018-02-06 | 145.04 | #DIV/0! | #DIV/0! | #DIV/0! | #DIV/0! | #DIV/0! | #DIV/0!
2018-02-07 | 145.04 | #DIV/0! | #DIV/0! | #DIV/0! | #DIV/0! | #DIV/0! | #DIV/0!
2018-02-08 | 145.04 | #DIV/0! | #DIV/0! | #DIV/0! | #DIV/0! | #DIV/0! | #DIV/0!
2018-02-09 | 145.04 | #DIV/0! | #DIV/0! | #DIV/0! | #DIV/0! | #DIV/0! | #DIV/0!
2018-02-10 | 145.04 | #DIV/0! | #DIV/0! | #DIV/0! | #DIV/0! | #DIV/0! | #DIV/0!
2018-02-11 | 145.05 | #DIV/0! | #DIV/0! | #DIV/0! | #DIV/0! | #DIV/0! | #DIV/0!
2018-02-12 | 145.05 | #DIV/0! | #DIV/0! | #DIV/0! | #DIV/0! | #DIV/0! | #DIV/0!
2018-02-13 | 145.05 | #DIV/0! | #DIV/0! | #DIV/0! | #DIV/0! | #DIV/0! | #DIV/0!
2018-02-14 | 145.05 | #DIV/0! | #DIV/0! | #DIV/0! | #DIV/0! | #DIV/0! | #DIV/0!
2018-02-15 | 145.05 | #DIV/0! | #DIV/0! | #DIV/0! | #DIV/0! | #DIV/0! | #DIV/0!
2018-02-16 | 145.05 | #DIV/0! | #DIV/0! | #DIV/0! | #DIV/0! | #DIV/0! | #DIV/0!
2018-02-17 | 145.06 | #DIV/0! | #DIV/0! | #DIV/0! | #DIV/0! | #DIV/0! | #DIV/0!
2018-02-18 | 145.06 | #DIV/0! | #DIV/0! | #DIV/0! | #DIV/0! | #DIV/0! | #DIV/0!
2018-02-19 | 145.06 | #DIV/0! | #DIV/0! | #DIV/0! | #DIV/0! | #DIV/0! | #DIV/0!
2018-02-20 | 145.06 | #DIV/0! | #DIV/0! | #DIV/0! | #DIV/0! | #DIV/0! | #DIV/0!
2018-02-21 | 145.07 | #DIV/0! | #DIV/0! | #DIV/0! | #DIV/0! | #DIV/0! | #DIV/0!
2018-02-22 | 145.07 | #DIV/0! | #DIV/0! | #DIV/0! | #DIV/0! | #DIV/0! | #DIV/0!
2018-02-23 | 145.07 | #DIV/0! | #DIV/0! | #DIV/0! | #DIV/0! | #DIV/0! | #DIV/0!
2018-02-24 | 145.07 | #DIV/0! | #DIV/0! | #DIV/0! | #DIV/0! | #DIV/0! | #DIV/0!
2018-02-25 | 145.07 | #DIV/0! | #DIV/0! | #DIV/0! | #DIV/0! | #DIV/0! | #DIV/0!
2018-02-26 | 145.08 | #DIV/0! | #DIV/0! | #DIV/0! | #DIV/0! | #DIV/0! | #DIV/0!
2018-02-27 | 145.08 | #DIV/0! | #DIV/0! | #DIV/0! | #DIV/0! | #DIV/0! | #DIV/0!
2018-02-28 | 145.08 | #DIV/0! | #DIV/0! | #DIV/0! | #DIV/0! | #DIV/0! | #DIV/0!
2018-03-01 | 145.08 | #DIV/0! | #DIV/0! | #DIV/0! | #DIV/0! | #DIV/0! | #DIV/0!
2018-03-02 | 145.08 | #DIV/0! | #DIV/0! | #DIV/0! | #DIV/0! | #DIV/0! | #DIV/0!
2018-03-03 | 145.08 | #DIV/0! | #DIV/0! | #DIV/0! | #DIV/0! | #DIV/0! | #DIV/0!
2018-03-04 | 145.08 | #DIV/0! | #DIV/0! | #DIV/0! | #DIV/0! | #DIV/0! | #DIV/0!
2018-03-05 | 145.09 | 0.091 | 0.199 | 0.32 | 13.8 | 5.3 | 0.61
2018-03-06 | 145.09 | #DIV/0! | #DIV/0! | #DIV/0! | #DIV/0! | #DIV/0! | #DIV/0!
2018-03-07 | 145.09 | #DIV/0! | #DIV/0! | #DIV/0! | #DIV/0! | #DIV/0! | #DIV/0!
2018-03-08 | 145.09 | #DIV/0! | #DIV/0! | #DIV/0! | #DIV/0! | #DIV/0! | #DIV/0!
2018-03-09 | 145.09 | #DIV/0! | #DIV/0! | #DIV/0! | #DIV/0! | #DIV/0! | #DIV/0!
2018-03-10 | 145.09 | #DIV/0! | #DIV/0! | #DIV/0! | #DIV/0! | #DIV/0! | #DIV/0!
2018-03-11 | 145.09 | #DIV/0! | #DIV/0! | #DIV/0! | #DIV/0! | #DIV/0! | #DIV/0!
2018-03-12 | 145.1 | #DIV/0! | #DIV/0! | #DIV/0! | #DIV/0! | #DIV/0! | #DIV/0!
2018-03-13 | 145.1 | #DIV/0! | #DIV/0! | #DIV/0! | #DIV/0! | #DIV/0! | #DIV/0!
2018-03-14 | 145.1 | #DIV/0! | #DIV/0! | #DIV/0! | #DIV/0! | #DIV/0! | #DIV/0!
2018-03-15 | 145.1 | #DIV/0! | #DIV/0! | #DIV/0! | #DIV/0! | #DIV/0! | #DIV/0!
2018-03-16 | 145.1 | #DIV/0! | #DIV/0! | #DIV/0! | #DIV/0! | #DIV/0! | #DIV/0!
2018-03-17 | 145.1 | #DIV/0! | #DIV/0! | #DIV/0! | #DIV/0! | #DIV/0! | #DIV/0!
2018-03-18 | 145.11 | #DIV/0! | #DIV/0! | #DIV/0! | #DIV/0! | #DIV/0! | #DIV/0!
2018-03-19 | 145.11 | #DIV/0! | #DIV/0! | #DIV/0! | #DIV/0! | #DIV/0! | #DIV/0!
2018-03-20 | 145.11 | #DIV/0! | #DIV/0! | #DIV/0! | #DIV/0! | #DIV/0! | #DIV/0!
2018-03-21 | 145.12 | #DIV/0! | #DIV/0! | #DIV/0! | #DIV/0! | #DIV/0! | #DIV/0!
2018-03-22 | 145.12 | #DIV/0! | #DIV/0! | #DIV/0! | #DIV/0! | #DIV/0! | #DIV/0!
2018-03-23 | 145.13 | #DIV/0! | #DIV/0! | #DIV/0! | #DIV/0! | #DIV/0! | #DIV/0!
2018-03-24 | 145.15 | #DIV/0! | #DIV/0! | #DIV/0! | #DIV/0! | #DIV/0! | #DIV/0!
2018-03-25 | 145.16 | #DIV/0! | #DIV/0! | #DIV/0! | #DIV/0! | #DIV/0! | #DIV/0!
2018-03-26 | 145.16 | #DIV/0! | #DIV/0! | #DIV/0! | #DIV/0! | #DIV/0! | #DIV/0!
2018-03-27 | 145.17 | #DIV/0! | #DIV/0! | #DIV/0! | #DIV/0! | #DIV/0! | #DIV/0!
2018-03-28 | 145.19 | #DIV/0! | #DIV/0! | #DIV/0! | #DIV/0! | #DIV/0! | #DIV/0!
2018-03-29 | 145.19 | #DIV/0! | #DIV/0! | #DIV/0! | #DIV/0! | #DIV/0! | #DIV/0!
2018-03-30 | 145.2 | #DIV/0! | #DIV/0! | #DIV/0! | #DIV/0! | #DIV/0! | #DIV/0!
2018-03-31 | 145.21 | #DIV/0! | #DIV/0! | #DIV/0! | #DIV/0! | #DIV/0! | #DIV/0!
2018-04-01 | 145.22 | #DIV/0! | #DIV/0! | #DIV/0! | #DIV/0! | #DIV/0! | #DIV/0!
2018-04-02 | 145.23 | #DIV/0! | #DIV/0! | #DIV/0! | #DIV/0! | #DIV/0! | #DIV/0!
2018-04-03 | 145.24 | #DIV/0! | #DIV/0! | #DIV/0! | #DIV/0! | #DIV/0! | #DIV/0!
2018-04-04 | 145.25 | #DIV/0! | #DIV/0! | #DIV/0! | #DIV/0! | #DIV/0! | #DIV/0!
2018-04-05 | 145.26 | #DIV/0! | #DIV/0! | #DIV/0! | #DIV/0! | #DIV/0! | #DIV/0!
2018-04-06 | 145.28 | #DIV/0! | #DIV/0! | #DIV/0! | #DIV/0! | #DIV/0! | #DIV/0!
2018-04-07 | 145.28 | #DIV/0! | #DIV/0! | #DIV/0! | #DIV/0! | #DIV/0! | #DIV/0!
2018-04-08 | 145.29 | #DIV/0! | #DIV/0! | #DIV/0! | #DIV/0! | #DIV/0! | #DIV/0!
2018-04-09 | 145.3 | 0.072 | 0.128 | 0.39 | 11.4 | 10.6 | 0.59
2018-04-10 | 145.31 | #DIV/0! | #DIV/0! | #DIV/0! | #DIV/0! | #DIV/0! | #DIV/0!
2018-04-11 | 145.32 | #DIV/0! | #DIV/0! | #DIV/0! | #DIV/0! | #DIV/0! | #DIV/0!
2018-04-12 | 145.33 | #DIV/0! | #DIV/0! | #DIV/0! | #DIV/0! | #DIV/0! | #DIV/0!
2018-04-13 | 145.34 | #DIV/0! | #DIV/0! | #DIV/0! | #DIV/0! | #DIV/0! | #DIV/0!
2018-04-14 | 145.37 | #DIV/0! | #DIV/0! | #DIV/0! | #DIV/0! | #DIV/0! | #DIV/0!
2018-04-15 | 145.37 | #DIV/0! | #DIV/0! | #DIV/0! | #DIV/0! | #DIV/0! | #DIV/0!
2018-04-16 | 145.38 | #DIV/0! | #DIV/0! | #DIV/0! | #DIV/0! | #DIV/0! | #DIV/0!
2018-04-17 | 145.39 | #DIV/0! | #DIV/0! | #DIV/0! | #DIV/0! | #DIV/0! | #DIV/0!
2018-04-18 | 145.4 | #DIV/0! | #DIV/0! | #DIV/0! | #DIV/0! | #DIV/0! | #DIV/0!
2018-04-19 | 145.42 | #DIV/0! | #DIV/0! | #DIV/0! | #DIV/0! | #DIV/0! | #DIV/0!
2018-04-20 | 145.44 | #DIV/0! | #DIV/0! | #DIV/0! | #DIV/0! | #DIV/0! | #DIV/0!
2018-04-21 | 145.47 | #DIV/0! | #DIV/0! | #DIV/0! | #DIV/0! | #DIV/0! | #DIV/0!
2018-04-22 | 145.49 | #DIV/0! | #DIV/0! | #DIV/0! | #DIV/0! | #DIV/0! | #DIV/0!
2018-04-23 | 145.5 | #DIV/0! | #DIV/0! | #DIV/0! | #DIV/0! | #DIV/0! | #DIV/0!
2018-04-24 | 145.51 | #DIV/0! | #DIV/0! | #DIV/0! | #DIV/0! | #DIV/0! | #DIV/0!
2018-04-25 | 145.52 | #DIV/0! | #DIV/0! | #DIV/0! | #DIV/0! | #DIV/0! | #DIV/0!
2018-04-26 | 145.53 | #DIV/0! | #DIV/0! | #DIV/0! | #DIV/0! | #DIV/0! | #DIV/0!
2018-04-27 | 145.54 | #DIV/0! | #DIV/0! | #DIV/0! | #DIV/0! | #DIV/0! | #DIV/0!
2018-04-28 | 145.55 | #DIV/0! | #DIV/0! | #DIV/0! | #DIV/0! | #DIV/0! | #DIV/0!
2018-04-29 | 145.57 | #DIV/0! | #DIV/0! | #DIV/0! | #DIV/0! | #DIV/0! | #DIV/0!
2018-04-30 | 145.58 | #DIV/0! | #DIV/0! | #DIV/0! | #DIV/0! | #DIV/0! | #DIV/0!
2018-05-01 | 145.59 | #DIV/0! | #DIV/0! | #DIV/0! | #DIV/0! | #DIV/0! | #DIV/0!
2018-05-02 | 145.6 | #DIV/0! | #DIV/0! | #DIV/0! | #DIV/0! | #DIV/0! | #DIV/0!
2018-05-03 | 145.61 | #DIV/0! | #DIV/0! | #DIV/0! | #DIV/0! | #DIV/0! | #DIV/0!
2018-05-04 | 145.61 | #DIV/0! | #DIV/0! | #DIV/0! | #DIV/0! | #DIV/0! | #DIV/0!
2018-05-05 | 145.62 | #DIV/0! | #DIV/0! | #DIV/0! | #DIV/0! | #DIV/0! | #DIV/0!
2018-05-06 | 145.63 | #DIV/0! | #DIV/0! | #DIV/0! | #DIV/0! | #DIV/0! | #DIV/0!
2018-05-07 | 145.64 | #REF! | #REF! | #REF! | #REF! | #REF! | #REF!
2018-05-08 | 145.65 | 0.069 | 0.151 | 0.32 | 11.1 | 19.3 | 0.54
2018-05-09 | 145.66 | #DIV/0! | #DIV/0! | #DIV/0! | #DIV/0! | #DIV/0! | #DIV/0!
2018-05-10 | 145.67 | #DIV/0! | #DIV/0! | #DIV/0! | #DIV/0! | #DIV/0! | #DIV/0!
2018-05-11 | 145.68 | #DIV/0! | #DIV/0! | #DIV/0! | #DIV/0! | #DIV/0! | #DIV/0!
2018-05-12 | 145.69 | #DIV/0! | #DIV/0! | #DIV/0! | #DIV/0! | #DIV/0! | #DIV/0!
2018-05-13 | 145.7 | #DIV/0! | #DIV/0! | #DIV/0! | #DIV/0! | #DIV/0! | #DIV/0!
2018-05-14 | 145.72 | #DIV/0! | #DIV/0! | #DIV/0! | #DIV/0! | #DIV/0! | #DIV/0!
2018-05-15 | 145.74 | #DIV/0! | #DIV/0! | #DIV/0! | #DIV/0! | #DIV/0! | #DIV/0!
2018-05-16 | 145.75 | #DIV/0! | #DIV/0! | #DIV/0! | #DIV/0! | #DIV/0! | #DIV/0!
2018-05-17 | 145.77 | #DIV/0! | #DIV/0! | #DIV/0! | #DIV/0! | #DIV/0! | #DIV/0!
2018-05-18 | 145.79 | #DIV/0! | #DIV/0! | #DIV/0! | #DIV/0! | #DIV/0! | #DIV/0!
2018-05-19 | 145.79 | #DIV/0! | #DIV/0! | #DIV/0! | #DIV/0! | #DIV/0! | #DIV/0!
2018-05-20 | 145.79 | #DIV/0! | #DIV/0! | #DIV/0! | #DIV/0! | #DIV/0! | #DIV/0!
2018-05-21 | 145.8 | #DIV/0! | #DIV/0! | #DIV/0! | #DIV/0! | #DIV/0! | #DIV/0!
2018-05-22 | 145.81 | #DIV/0! | #DIV/0! | #DIV/0! | #DIV/0! | #DIV/0! | #DIV/0!
2018-05-23 | 145.81 | #DIV/0! | #DIV/0! | #DIV/0! | #DIV/0! | #DIV/0! | #DIV/0!
2018-05-24 | 145.82 | #DIV/0! | #DIV/0! | #DIV/0! | #DIV/0! | #DIV/0! | #DIV/0!
2018-05-25 | 145.82 | #DIV/0! | #DIV/0! | #DIV/0! | #DIV/0! | #DIV/0! | #DIV/0!
2018-05-26 | 145.84 | #DIV/0! | #DIV/0! | #DIV/0! | #DIV/0! | #DIV/0! | #DIV/0!
2018-05-27 | 145.85 | #DIV/0! | #DIV/0! | #DIV/0! | #DIV/0! | #DIV/0! | #DIV/0!
2018-05-28 | 145.86 | #DIV/0! | #DIV/0! | #DIV/0! | #DIV/0! | #DIV/0! | #DIV/0!
2018-05-29 | 145.86 | #DIV/0! | #DIV/0! | #DIV/0! | #DIV/0! | #DIV/0! | #DIV/0!
2018-05-30 | 145.87 | #DIV/0! | #DIV/0! | #DIV/0! | #DIV/0! | #DIV/0! | #DIV/0!
2018-05-31 | 145.87 | #DIV/0! | #DIV/0! | #DIV/0! | #DIV/0! | #DIV/0! | #DIV/0!
2018-06-01 | 145.88 | #REF! | #REF! | #REF! | #REF! | #REF! | #REF!
2018-06-02 | 145.88 | 0.061 | 0.269 | 0.28 | 10.5 | 26.1 | 0.61
2018-06-03 | 145.87 | #DIV/0! | #DIV/0! | #DIV/0! | #DIV/0! | #DIV/0! | #DIV/0!
2018-06-04 | 145.87 | #DIV/0! | #DIV/0! | #DIV/0! | #DIV/0! | #DIV/0! | #DIV/0!
2018-06-05 | 145.87 | #DIV/0! | #DIV/0! | #DIV/0! | #DIV/0! | #DIV/0! | #DIV/0!
2018-06-06 | 145.86 | #DIV/0! | #DIV/0! | #DIV/0! | #DIV/0! | #DIV/0! | #DIV/0!
2018-06-07 | 145.86 | #DIV/0! | #DIV/0! | #DIV/0! | #DIV/0! | #DIV/0! | #DIV/0!
2018-06-08 | 145.85 | #DIV/0! | #DIV/0! | #DIV/0! | #DIV/0! | #DIV/0! | #DIV/0!
2018-06-09 | 145.85 | #DIV/0! | #DIV/0! | #DIV/0! | #DIV/0! | #DIV/0! | #DIV/0!
2018-06-10 | 145.85 | #DIV/0! | #DIV/0! | #DIV/0! | #DIV/0! | #DIV/0! | #DIV/0!
2018-06-11 | 145.84 | #DIV/0! | #DIV/0! | #DIV/0! | #DIV/0! | #DIV/0! | #DIV/0!
2018-06-12 | 145.84 | #DIV/0! | #DIV/0! | #DIV/0! | #DIV/0! | #DIV/0! | #DIV/0!
2018-06-13 | 145.84 | #DIV/0! | #DIV/0! | #DIV/0! | #DIV/0! | #DIV/0! | #DIV/0!
2018-06-14 | 145.87 | #DIV/0! | #DIV/0! | #DIV/0! | #DIV/0! | #DIV/0! | #DIV/0!
2018-06-15 | 145.87 | #DIV/0! | #DIV/0! | #DIV/0! | #DIV/0! | #DIV/0! | #DIV/0!
2018-06-16 | 145.87 | #DIV/0! | #DIV/0! | #DIV/0! | #DIV/0! | #DIV/0! | #DIV/0!
2018-06-17 | 145.87 | #DIV/0! | #DIV/0! | #DIV/0! | #DIV/0! | #DIV/0! | #DIV/0!
2018-06-18 | 145.87 | #DIV/0! | #DIV/0! | #DIV/0! | #DIV/0! | #DIV/0! | #DIV/0!
2018-06-19 | 145.87 | #DIV/0! | #DIV/0! | #DIV/0! | #DIV/0! | #DIV/0! | #DIV/0!
2018-06-20 | 145.87 | #DIV/0! | #DIV/0! | #DIV/0! | #DIV/0! | #DIV/0! | #DIV/0!
2018-06-21 | 145.86 | #DIV/0! | #DIV/0! | #DIV/0! | #DIV/0! | #DIV/0! | #DIV/0!
2018-06-22 | 145.86 | #DIV/0! | #DIV/0! | #DIV/0! | #DIV/0! | #DIV/0! | #DIV/0!
2018-06-23 | 145.86 | #DIV/0! | #DIV/0! | #DIV/0! | #DIV/0! | #DIV/0! | #DIV/0!
2018-06-24 | 145.86 | #DIV/0! | #DIV/0! | #DIV/0! | #DIV/0! | #DIV/0! | #DIV/0!
2018-06-25 | 145.85 | #DIV/0! | #DIV/0! | #DIV/0! | #DIV/0! | #DIV/0! | #DIV/0!
2018-06-26 | 145.86 | #DIV/0! | #DIV/0! | #DIV/0! | #DIV/0! | #DIV/0! | #DIV/0!
2018-06-27 | 145.85 | #DIV/0! | #DIV/0! | #DIV/0! | #DIV/0! | #DIV/0! | #DIV/0!
2018-06-28 | 145.84 | #DIV/0! | #DIV/0! | #DIV/0! | #DIV/0! | #DIV/0! | #DIV/0!
2018-06-29 | 145.84 | #DIV/0! | #DIV/0! | #DIV/0! | #DIV/0! | #DIV/0! | #DIV/0!
2018-06-30 | 145.83 | #DIV/0! | #DIV/0! | #DIV/0! | #DIV/0! | #DIV/0! | #DIV/0!
2018-07-01 | 145.82 | #DIV/0! | #DIV/0! | #DIV/0! | #DIV/0! | #DIV/0! | #DIV/0!
2018-07-02 | 145.81 | #REF! | #REF! | #REF! | #REF! | #REF! | #REF!
2018-07-03 | 145.81 | 0.077 | 0.203 | 0.2 | 7.5 | 27 | 0.48
2018-07-04 | 145.81 | #DIV/0! | #DIV/0! | #DIV/0! | #DIV/0! | #DIV/0! | #DIV/0!
2018-07-05 | 145.82 | #DIV/0! | #DIV/0! | #DIV/0! | #DIV/0! | #DIV/0! | #DIV/0!
2018-07-06 | 145.82 | #DIV/0! | #DIV/0! | #DIV/0! | #DIV/0! | #DIV/0! | #DIV/0!
2018-07-07 | 145.82 | #DIV/0! | #DIV/0! | #DIV/0! | #DIV/0! | #DIV/0! | #DIV/0!
2018-07-08 | 145.82 | #DIV/0! | #DIV/0! | #DIV/0! | #DIV/0! | #DIV/0! | #DIV/0!
2018-07-09 | 145.83 | #DIV/0! | #DIV/0! | #DIV/0! | #DIV/0! | #DIV/0! | #DIV/0!
2018-07-10 | 145.82 | #DIV/0! | #DIV/0! | #DIV/0! | #DIV/0! | #DIV/0! | #DIV/0!
2018-07-11 | 145.82 | #DIV/0! | #DIV/0! | #DIV/0! | #DIV/0! | #DIV/0! | #DIV/0!
2018-07-12 | 145.84 | #DIV/0! | #DIV/0! | #DIV/0! | #DIV/0! | #DIV/0! | #DIV/0!
2018-07-13 | 145.85 | #DIV/0! | #DIV/0! | #DIV/0! | #DIV/0! | #DIV/0! | #DIV/0!
2018-07-14 | 145.86 | #DIV/0! | #DIV/0! | #DIV/0! | #DIV/0! | #DIV/0! | #DIV/0!
2018-07-15 | 145.92 | #DIV/0! | #DIV/0! | #DIV/0! | #DIV/0! | #DIV/0! | #DIV/0!
2018-07-16 | 146.19 | #DIV/0! | #DIV/0! | #DIV/0! | #DIV/0! | #DIV/0! | #DIV/0!
2018-07-17 | 146.33 | #DIV/0! | #DIV/0! | #DIV/0! | #DIV/0! | #DIV/0! | #DIV/0!
2018-07-18 | 146.38 | #DIV/0! | #DIV/0! | #DIV/0! | #DIV/0! | #DIV/0! | #DIV/0!
2018-07-19 | 146.49 | #DIV/0! | #DIV/0! | #DIV/0! | #DIV/0! | #DIV/0! | #DIV/0!
2018-07-20 | 146.58 | #DIV/0! | #DIV/0! | #DIV/0! | #DIV/0! | #DIV/0! | #DIV/0!
2018-07-21 | 146.75 | #DIV/0! | #DIV/0! | #DIV/0! | #DIV/0! | #DIV/0! | #DIV/0!
2018-07-22 | 147.06 | #DIV/0! | #DIV/0! | #DIV/0! | #DIV/0! | #DIV/0! | #DIV/0!
2018-07-23 | 147.18 | #DIV/0! | #DIV/0! | #DIV/0! | #DIV/0! | #DIV/0! | #DIV/0!
2018-07-24 | 147.22 | #DIV/0! | #DIV/0! | #DIV/0! | #DIV/0! | #DIV/0! | #DIV/0!
2018-07-25 | 147.6 | #DIV/0! | #DIV/0! | #DIV/0! | #DIV/0! | #DIV/0! | #DIV/0!
2018-07-26 | 147.98 | #DIV/0! | #DIV/0! | #DIV/0! | #DIV/0! | #DIV/0! | #DIV/0!
2018-07-27 | 148.17 | #DIV/0! | #DIV/0! | #DIV/0! | #DIV/0! | #DIV/0! | #DIV/0!
2018-07-28 | 148.27 | #DIV/0! | #DIV/0! | #DIV/0! | #DIV/0! | #DIV/0! | #DIV/0!
2018-07-29 | 148.33 | #DIV/0! | #DIV/0! | #DIV/0! | #DIV/0! | #DIV/0! | #DIV/0!
2018-07-30 | 148.37 | #DIV/0! | #DIV/0! | #DIV/0! | #DIV/0! | #DIV/0! | #DIV/0!
2018-07-31 | 148.4 | #DIV/0! | #DIV/0! | #DIV/0! | #DIV/0! | #DIV/0! | #DIV/0!
2018-08-01 | 148.42 | #DIV/0! | #DIV/0! | #DIV/0! | #DIV/0! | #DIV/0! | #DIV/0!
2018-08-02 | 148.43 | #DIV/0! | #DIV/0! | #DIV/0! | #DIV/0! | #DIV/0! | #DIV/0!
2018-08-03 | 148.43 | #DIV/0! | #DIV/0! | #DIV/0! | #DIV/0! | #DIV/0! | #DIV/0!
2018-08-04 | 148.44 | #DIV/0! | #DIV/0! | #DIV/0! | #DIV/0! | #DIV/0! | #DIV/0!
2018-08-05 | 148.44 | #DIV/0! | #DIV/0! | #DIV/0! | #DIV/0! | #DIV/0! | #DIV/0!
2018-08-06 | 148.44 | #REF! | #REF! | #REF! | #REF! | #REF! | #REF!
2018-08-07 | 148.44 | 0.041 | 0.249 | 0.22 | 7.4 | 30.4 | 0.51
2018-08-08 | 148.45 | #DIV/0! | #DIV/0! | #DIV/0! | #DIV/0! | #DIV/0! | #DIV/0!
2018-08-09 | 148.47 | #DIV/0! | #DIV/0! | #DIV/0! | #DIV/0! | #DIV/0! | #DIV/0!
2018-08-10 | 148.5 | #DIV/0! | #DIV/0! | #DIV/0! | #DIV/0! | #DIV/0! | #DIV/0!
2018-08-11 | 148.54 | #DIV/0! | #DIV/0! | #DIV/0! | #DIV/0! | #DIV/0! | #DIV/0!
2018-08-12 | 148.57 | #DIV/0! | #DIV/0! | #DIV/0! | #DIV/0! | #DIV/0! | #DIV/0!
2018-08-13 | 148.62 | #DIV/0! | #DIV/0! | #DIV/0! | #DIV/0! | #DIV/0! | #DIV/0!
2018-08-14 | 148.68 | #DIV/0! | #DIV/0! | #DIV/0! | #DIV/0! | #DIV/0! | #DIV/0!
2018-08-15 | 148.73 | #DIV/0! | #DIV/0! | #DIV/0! | #DIV/0! | #DIV/0! | #DIV/0!
2018-08-16 | 148.77 | #DIV/0! | #DIV/0! | #DIV/0! | #DIV/0! | #DIV/0! | #DIV/0!
2018-08-17 | 148.78 | #DIV/0! | #DIV/0! | #DIV/0! | #DIV/0! | #DIV/0! | #DIV/0!
2018-08-18 | 148.82 | #DIV/0! | #DIV/0! | #DIV/0! | #DIV/0! | #DIV/0! | #DIV/0!
2018-08-19 | 148.84 | #DIV/0! | #DIV/0! | #DIV/0! | #DIV/0! | #DIV/0! | #DIV/0!
2018-08-20 | 148.85 | #DIV/0! | #DIV/0! | #DIV/0! | #DIV/0! | #DIV/0! | #DIV/0!
2018-08-21 | 148.87 | #DIV/0! | #DIV/0! | #DIV/0! | #DIV/0! | #DIV/0! | #DIV/0!
2018-08-22 | 148.88 | #DIV/0! | #DIV/0! | #DIV/0! | #DIV/0! | #DIV/0! | #DIV/0!
2018-08-23 | 148.89 | #DIV/0! | #DIV/0! | #DIV/0! | #DIV/0! | #DIV/0! | #DIV/0!
2018-08-24 | 148.89 | #DIV/0! | #DIV/0! | #DIV/0! | #DIV/0! | #DIV/0! | #DIV/0!
2018-08-25 | 148.89 | #DIV/0! | #DIV/0! | #DIV/0! | #DIV/0! | #DIV/0! | #DIV/0!
2018-08-26 | 148.89 | #DIV/0! | #DIV/0! | #DIV/0! | #DIV/0! | #DIV/0! | #DIV/0!
2018-08-27 | 148.89 | #DIV/0! | #DIV/0! | #DIV/0! | #DIV/0! | #DIV/0! | #DIV/0!
2018-08-28 | 148.9 | #DIV/0! | #DIV/0! | #DIV/0! | #DIV/0! | #DIV/0! | #DIV/0!
2018-08-29 | 148.9 | #DIV/0! | #DIV/0! | #DIV/0! | #DIV/0! | #DIV/0! | #DIV/0!
2018-08-30 | 148.9 | #DIV/0! | #DIV/0! | #DIV/0! | #DIV/0! | #DIV/0! | #DIV/0!
2018-08-31 | 148.9 | #DIV/0! | #DIV/0! | #DIV/0! | #DIV/0! | #DIV/0! | #DIV/0!
2018-09-01 | 148.9 | #DIV/0! | #DIV/0! | #DIV/0! | #DIV/0! | #DIV/0! | #DIV/0!
2018-09-02 | 148.91 | #DIV/0! | #DIV/0! | #DIV/0! | #DIV/0! | #DIV/0! | #DIV/0!
2018-09-03 | 148.91 | #REF! | #REF! | #REF! | #REF! | #REF! | #REF!
2018-09-04 | 148.91 | 0.048 | 0.222 | 0.26 | 8.7 | 25.8 | 0.53
2018-09-05 | 148.92 | #DIV/0! | #DIV/0! | #DIV/0! | #DIV/0! | #DIV/0! | #DIV/0!
2018-09-06 | 148.92 | #DIV/0! | #DIV/0! | #DIV/0! | #DIV/0! | #DIV/0! | #DIV/0!
2018-09-07 | 148.91 | #DIV/0! | #DIV/0! | #DIV/0! | #DIV/0! | #DIV/0! | #DIV/0!
2018-09-08 | 148.91 | #DIV/0! | #DIV/0! | #DIV/0! | #DIV/0! | #DIV/0! | #DIV/0!
2018-09-09 | 148.9 | #DIV/0! | #DIV/0! | #DIV/0! | #DIV/0! | #DIV/0! | #DIV/0!
2018-09-10 | 148.9 | #DIV/0! | #DIV/0! | #DIV/0! | #DIV/0! | #DIV/0! | #DIV/0!
2018-09-11 | 148.9 | #DIV/0! | #DIV/0! | #DIV/0! | #DIV/0! | #DIV/0! | #DIV/0!
2018-09-12 | 148.9 | #DIV/0! | #DIV/0! | #DIV/0! | #DIV/0! | #DIV/0! | #DIV/0!
2018-09-13 | 148.9 | #DIV/0! | #DIV/0! | #DIV/0! | #DIV/0! | #DIV/0! | #DIV/0!
2018-09-14 | 148.9 | #DIV/0! | #DIV/0! | #DIV/0! | #DIV/0! | #DIV/0! | #DIV/0!
2018-09-15 | 148.9 | #DIV/0! | #DIV/0! | #DIV/0! | #DIV/0! | #DIV/0! | #DIV/0!
2018-09-16 | 148.9 | #DIV/0! | #DIV/0! | #DIV/0! | #DIV/0! | #DIV/0! | #DIV/0!
2018-09-17 | 148.9 | #DIV/0! | #DIV/0! | #DIV/0! | #DIV/0! | #DIV/0! | #DIV/0!
2018-09-18 | 148.89 | #DIV/0! | #DIV/0! | #DIV/0! | #DIV/0! | #DIV/0! | #DIV/0!
2018-09-19 | 148.89 | #DIV/0! | #DIV/0! | #DIV/0! | #DIV/0! | #DIV/0! | #DIV/0!
2018-09-20 | 148.89 | #DIV/0! | #DIV/0! | #DIV/0! | #DIV/0! | #DIV/0! | #DIV/0!
2018-09-21 | 148.89 | #DIV/0! | #DIV/0! | #DIV/0! | #DIV/0! | #DIV/0! | #DIV/0!
2018-09-22 | 148.88 | #DIV/0! | #DIV/0! | #DIV/0! | #DIV/0! | #DIV/0! | #DIV/0!
2018-09-23 | 148.87 | #DIV/0! | #DIV/0! | #DIV/0! | #DIV/0! | #DIV/0! | #DIV/0!
2018-09-24 | 148.87 | #DIV/0! | #DIV/0! | #DIV/0! | #DIV/0! | #DIV/0! | #DIV/0!
2018-09-25 | 148.87 | #DIV/0! | #DIV/0! | #DIV/0! | #DIV/0! | #DIV/0! | #DIV/0!
2018-09-26 | 148.87 | #DIV/0! | #DIV/0! | #DIV/0! | #DIV/0! | #DIV/0! | #DIV/0!
2018-09-27 | 148.87 | #DIV/0! | #DIV/0! | #DIV/0! | #DIV/0! | #DIV/0! | #DIV/0!
2018-09-28 | 148.88 | #DIV/0! | #DIV/0! | #DIV/0! | #DIV/0! | #DIV/0! | #DIV/0!
2018-09-29 | 148.89 | #DIV/0! | #DIV/0! | #DIV/0! | #DIV/0! | #DIV/0! | #DIV/0!
2018-09-30 | 148.88 | #DIV/0! | #DIV/0! | #DIV/0! | #DIV/0! | #DIV/0! | #DIV/0!
2018-10-01 | 148.89 | #DIV/0! | #DIV/0! | #DIV/0! | #DIV/0! | #DIV/0! | #DIV/0!
2018-10-02 | 148.89 | #DIV/0! | #DIV/0! | #DIV/0! | #DIV/0! | #DIV/0! | #DIV/0!
2018-10-03 | 148.9 | #DIV/0! | #DIV/0! | #DIV/0! | #DIV/0! | #DIV/0! | #DIV/0!
2018-10-04 | 148.9 | #DIV/0! | #DIV/0! | #DIV/0! | #DIV/0! | #DIV/0! | #DIV/0!
2018-10-05 | 148.9 | #DIV/0! | #DIV/0! | #DIV/0! | #DIV/0! | #DIV/0! | #DIV/0!
2018-10-06 | 148.9 | #DIV/0! | #DIV/0! | #DIV/0! | #DIV/0! | #DIV/0! | #DIV/0!
2018-10-07 | 148.89 | #DIV/0! | #DIV/0! | #DIV/0! | #DIV/0! | #DIV/0! | #DIV/0!
2018-10-08 | 148.89 | #DIV/0! | #DIV/0! | #DIV/0! | #DIV/0! | #DIV/0! | #DIV/0!
2018-10-09 | 148.88 | #DIV/0! | #DIV/0! | #DIV/0! | #DIV/0! | #DIV/0! | #DIV/0!
2018-10-10 | 148.88 | #DIV/0! | #DIV/0! | #DIV/0! | #DIV/0! | #DIV/0! | #DIV/0!
2018-10-11 | 148.88 | #DIV/0! | #DIV/0! | #DIV/0! | #DIV/0! | #DIV/0! | #DIV/0!
2018-10-12 | 148.88 | #DIV/0! | #DIV/0! | #DIV/0! | #DIV/0! | #DIV/0! | #DIV/0!
2018-10-13 | 148.88 | #DIV/0! | #DIV/0! | #DIV/0! | #DIV/0! | #DIV/0! | #DIV/0!
2018-10-14 | 148.88 | #DIV/0! | #DIV/0! | #DIV/0! | #DIV/0! | #DIV/0! | #DIV/0!
2018-10-15 | 148.89 | #REF! | #REF! | #REF! | #REF! | #REF! | #REF!
2018-10-16 | 148.89 | 0.017 | 0.243 | 0.31 | 8.9 | 18.7 | 0.57
2018-10-17 | 148.9 | #DIV/0! | #DIV/0! | #DIV/0! | #DIV/0! | #DIV/0! | #DIV/0!
2018-10-18 | 148.9 | #DIV/0! | #DIV/0! | #DIV/0! | #DIV/0! | #DIV/0! | #DIV/0!
2018-10-19 | 148.9 | #DIV/0! | #DIV/0! | #DIV/0! | #DIV/0! | #DIV/0! | #DIV/0!
2018-10-20 | 148.9 | #DIV/0! | #DIV/0! | #DIV/0! | #DIV/0! | #DIV/0! | #DIV/0!
2018-10-21 | 148.9 | #DIV/0! | #DIV/0! | #DIV/0! | #DIV/0! | #DIV/0! | #DIV/0!
2018-10-22 | 148.9 | #DIV/0! | #DIV/0! | #DIV/0! | #DIV/0! | #DIV/0! | #DIV/0!
2018-10-23 | 148.91 | #DIV/0! | #DIV/0! | #DIV/0! | #DIV/0! | #DIV/0! | #DIV/0!
2018-10-24 | 148.91 | #DIV/0! | #DIV/0! | #DIV/0! | #DIV/0! | #DIV/0! | #DIV/0!
2018-10-25 | 148.92 | #DIV/0! | #DIV/0! | #DIV/0! | #DIV/0! | #DIV/0! | #DIV/0!
2018-10-26 | 148.92 | #DIV/0! | #DIV/0! | #DIV/0! | #DIV/0! | #DIV/0! | #DIV/0!
2018-10-27 | 148.92 | #DIV/0! | #DIV/0! | #DIV/0! | #DIV/0! | #DIV/0! | #DIV/0!
2018-10-28 | 148.93 | #DIV/0! | #DIV/0! | #DIV/0! | #DIV/0! | #DIV/0! | #DIV/0!
2018-10-29 | 148.94 | #DIV/0! | #DIV/0! | #DIV/0! | #DIV/0! | #DIV/0! | #DIV/0!
2018-10-30 | 148.94 | #DIV/0! | #DIV/0! | #DIV/0! | #DIV/0! | #DIV/0! | #DIV/0!
2018-10-31 | 148.94 | #DIV/0! | #DIV/0! | #DIV/0! | #DIV/0! | #DIV/0! | #DIV/0!
2018-11-01 | 148.94 | #DIV/0! | #DIV/0! | #DIV/0! | #DIV/0! | #DIV/0! | #DIV/0!
2018-11-02 | 148.95 | #DIV/0! | #DIV/0! | #DIV/0! | #DIV/0! | #DIV/0! | #DIV/0!
2018-11-03 | 148.95 | #DIV/0! | #DIV/0! | #DIV/0! | #DIV/0! | #DIV/0! | #DIV/0!
2018-11-04 | 148.96 | #DIV/0! | #DIV/0! | #DIV/0! | #DIV/0! | #DIV/0! | #DIV/0!
2018-11-05 | 148.97 | 0.24333 | 0.19667 | 1.4083 | 10.3667 | 12.0667 | 1.8483
2018-11-06 | 148.96 | #DIV/0! | #DIV/0! | #DIV/0! | #DIV/0! | #DIV/0! | #DIV/0!
2018-11-07 | 148.97 | #DIV/0! | #DIV/0! | #DIV/0! | #DIV/0! | #DIV/0! | #DIV/0!
2018-11-08 | 148.97 | #DIV/0! | #DIV/0! | #DIV/0! | #DIV/0! | #DIV/0! | #DIV/0!
2018-11-09 | 148.97 | #DIV/0! | #DIV/0! | #DIV/0! | #DIV/0! | #DIV/0! | #DIV/0!
2018-11-10 | 148.97 | #DIV/0! | #DIV/0! | #DIV/0! | #DIV/0! | #DIV/0! | #DIV/0!
2018-11-11 | 148.97 | #DIV/0! | #DIV/0! | #DIV/0! | #DIV/0! | #DIV/0! | #DIV/0!
2018-11-12 | 148.97 | #DIV/0! | #DIV/0! | #DIV/0! | #DIV/0! | #DIV/0! | #DIV/0!
2018-11-13 | 148.98 | #DIV/0! | #DIV/0! | #DIV/0! | #DIV/0! | #DIV/0! | #DIV/0!
2018-11-14 | 148.98 | #DIV/0! | #DIV/0! | #DIV/0! | #DIV/0! | #DIV/0! | #DIV/0!
2018-11-15 | 148.98 | #DIV/0! | #DIV/0! | #DIV/0! | #DIV/0! | #DIV/0! | #DIV/0!
2018-11-16 | 148.98 | #DIV/0! | #DIV/0! | #DIV/0! | #DIV/0! | #DIV/0! | #DIV/0!
2018-11-17 | 148.98 | #DIV/0! | #DIV/0! | #DIV/0! | #DIV/0! | #DIV/0! | #DIV/0!
2018-11-18 | 148.98 | #DIV/0! | #DIV/0! | #DIV/0! | #DIV/0! | #DIV/0! | #DIV/0!
2018-11-19 | 148.99 | #DIV/0! | #DIV/0! | #DIV/0! | #DIV/0! | #DIV/0! | #DIV/0!
2018-11-20 | 148.99 | #DIV/0! | #DIV/0! | #DIV/0! | #DIV/0! | #DIV/0! | #DIV/0!
2018-11-21 | 148.99 | #DIV/0! | #DIV/0! | #DIV/0! | #DIV/0! | #DIV/0! | #DIV/0!
2018-11-22 | 148.99 | #DIV/0! | #DIV/0! | #DIV/0! | #DIV/0! | #DIV/0! | #DIV/0!
2018-11-23 | 148.99 | #DIV/0! | #DIV/0! | #DIV/0! | #DIV/0! | #DIV/0! | #DIV/0!
2018-11-24 | 148.99 | #DIV/0! | #DIV/0! | #DIV/0! | #DIV/0! | #DIV/0! | #DIV/0!
2018-11-25 | 149 | #DIV/0! | #DIV/0! | #DIV/0! | #DIV/0! | #DIV/0! | #DIV/0!
2018-11-26 | 149 | #DIV/0! | #DIV/0! | #DIV/0! | #DIV/0! | #DIV/0! | #DIV/0!
2018-11-27 | 149 | #DIV/0! | #DIV/0! | #DIV/0! | #DIV/0! | #DIV/0! | #DIV/0!
2018-11-28 | 149.01 | #DIV/0! | #DIV/0! | #DIV/0! | #DIV/0! | #DIV/0! | #DIV/0!
2018-11-29 | 149.01 | #DIV/0! | #DIV/0! | #DIV/0! | #DIV/0! | #DIV/0! | #DIV/0!
2018-11-30 | 149.01 | #DIV/0! | #DIV/0! | #DIV/0! | #DIV/0! | #DIV/0! | #DIV/0!
2018-12-01 | 149.01 | #DIV/0! | #DIV/0! | #DIV/0! | #DIV/0! | #DIV/0! | #DIV/0!
2018-12-02 | 149.01 | #DIV/0! | #DIV/0! | #DIV/0! | #DIV/0! | #DIV/0! | #DIV/0!
2018-12-03 | 149.01 | #DIV/0! | #DIV/0! | #DIV/0! | #DIV/0! | #DIV/0! | #DIV/0!
2018-12-04 | 149.01 | 0.261 | 0.219 | 0.48 | 9.6 | 7.6 | 0.96
2018-12-05 | 149.01 | #DIV/0! | #DIV/0! | #DIV/0! | #DIV/0! | #DIV/0! | #DIV/0!
2018-12-06 | 149.01 | #DIV/0! | #DIV/0! | #DIV/0! | #DIV/0! | #DIV/0! | #DIV/0!
2018-12-07 | 149 | #DIV/0! | #DIV/0! | #DIV/0! | #DIV/0! | #DIV/0! | #DIV/0!
2018-12-08 | 149 | #DIV/0! | #DIV/0! | #DIV/0! | #DIV/0! | #DIV/0! | #DIV/0!
2018-12-09 | 149 | #DIV/0! | #DIV/0! | #DIV/0! | #DIV/0! | #DIV/0! | #DIV/0!
2018-12-10 | 148.99 | #DIV/0! | #DIV/0! | #DIV/0! | #DIV/0! | #DIV/0! | #DIV/0!
2018-12-11 | 148.99 | #DIV/0! | #DIV/0! | #DIV/0! | #DIV/0! | #DIV/0! | #DIV/0!
2018-12-12 | 148.99 | #DIV/0! | #DIV/0! | #DIV/0! | #DIV/0! | #DIV/0! | #DIV/0!
2018-12-13 | 148.98 | #DIV/0! | #DIV/0! | #DIV/0! | #DIV/0! | #DIV/0! | #DIV/0!
2018-12-14 | 148.98 | #DIV/0! | #DIV/0! | #DIV/0! | #DIV/0! | #DIV/0! | #DIV/0!
2018-12-15 | 148.98 | #DIV/0! | #DIV/0! | #DIV/0! | #DIV/0! | #DIV/0! | #DIV/0!
2018-12-16 | 148.98 | #DIV/0! | #DIV/0! | #DIV/0! | #DIV/0! | #DIV/0! | #DIV/0!
2018-12-17 | 148.98 | #DIV/0! | #DIV/0! | #DIV/0! | #DIV/0! | #DIV/0! | #DIV/0!
2018-12-18 | 148.98 | #DIV/0! | #DIV/0! | #DIV/0! | #DIV/0! | #DIV/0! | #DIV/0!
2018-12-19 | 148.98 | #DIV/0! | #DIV/0! | #DIV/0! | #DIV/0! | #DIV/0! | #DIV/0!
2018-12-20 | 148.98 | #DIV/0! | #DIV/0! | #DIV/0! | #DIV/0! | #DIV/0! | #DIV/0!
2018-12-21 | 148.98 | #DIV/0! | #DIV/0! | #DIV/0! | #DIV/0! | #DIV/0! | #DIV/0!
2018-12-22 | 148.98 | #DIV/0! | #DIV/0! | #DIV/0! | #DIV/0! | #DIV/0! | #DIV/0!
2018-12-23 | 148.98 | #DIV/0! | #DIV/0! | #DIV/0! | #DIV/0! | #DIV/0! | #DIV/0!
2018-12-24 | 148.97 | #DIV/0! | #DIV/0! | #DIV/0! | #DIV/0! | #DIV/0! | #DIV/0!
2018-12-25 | 148.97 | #DIV/0! | #DIV/0! | #DIV/0! | #DIV/0! | #DIV/0! | #DIV/0!
2018-12-26 | 148.97 | #DIV/0! | #DIV/0! | #DIV/0! | #DIV/0! | #DIV/0! | #DIV/0!
2018-12-27 | 148.97 | #DIV/0! | #DIV/0! | #DIV/0! | #DIV/0! | #DIV/0! | #DIV/0!
2018-12-28 | 148.97 | #DIV/0! | #DIV/0! | #DIV/0! | #DIV/0! | #DIV/0! | #DIV/0!
2018-12-29 | 148.96 | #DIV/0! | #DIV/0! | #DIV/0! | #DIV/0! | #DIV/0! | #DIV/0!
2018-12-30 | 148.95 | #DIV/0! | #DIV/0! | #DIV/0! | #DIV/0! | #DIV/0! | #DIV/0!
2018-12-31 | 148.95 | #DIV/0! | #DIV/0! | #DIV/0! | #DIV/0! | #DIV/0! | #DIV/0!
2019-01-01 | 148.95 | #DIV/0! | #DIV/0! | #DIV/0! | #DIV/0! | #DIV/0! | #DIV/0!
2019-01-02 | 148.95 | #DIV/0! | #DIV/0! | #DIV/0! | #DIV/0! | #DIV/0! | #DIV/0!
2019-01-03 | 148.95 | #DIV/0! | #DIV/0! | #DIV/0! | #DIV/0! | #DIV/0! | #DIV/0!
2019-01-04 | 148.95 | #DIV/0! | #DIV/0! | #DIV/0! | #DIV/0! | #DIV/0! | #DIV/0!
2019-01-05 | 148.94 | #DIV/0! | #DIV/0! | #DIV/0! | #DIV/0! | #DIV/0! | #DIV/0!
2019-01-06 | 148.94 | #DIV/0! | #DIV/0! | #DIV/0! | #DIV/0! | #DIV/0! | #DIV/0!
2019-01-07 | 148.94 | 0.327 | 0.123 | 0.3 | 11.1 | 0.7 | 0.75
2019-01-08 | 148.94 | #DIV/0! | #DIV/0! | #DIV/0! | #DIV/0! | #DIV/0! | #DIV/0!
2019-01-09 | 148.94 | #DIV/0! | #DIV/0! | #DIV/0! | #DIV/0! | #DIV/0! | #DIV/0!
2019-01-10 | 148.94 | #DIV/0! | #DIV/0! | #DIV/0! | #DIV/0! | #DIV/0! | #DIV/0!
2019-01-11 | 148.94 | #DIV/0! | #DIV/0! | #DIV/0! | #DIV/0! | #DIV/0! | #DIV/0!
2019-01-12 | 148.94 | #DIV/0! | #DIV/0! | #DIV/0! | #DIV/0! | #DIV/0! | #DIV/0!
2019-01-13 | 148.94 | #DIV/0! | #DIV/0! | #DIV/0! | #DIV/0! | #DIV/0! | #DIV/0!
2019-01-14 | 148.94 | #DIV/0! | #DIV/0! | #DIV/0! | #DIV/0! | #DIV/0! | #DIV/0!
2019-01-15 | 148.93 | #DIV/0! | #DIV/0! | #DIV/0! | #DIV/0! | #DIV/0! | #DIV/0!
2019-01-16 | 148.93 | #DIV/0! | #DIV/0! | #DIV/0! | #DIV/0! | #DIV/0! | #DIV/0!
2019-01-17 | 148.93 | #DIV/0! | #DIV/0! | #DIV/0! | #DIV/0! | #DIV/0! | #DIV/0!
2019-01-18 | 148.93 | #DIV/0! | #DIV/0! | #DIV/0! | #DIV/0! | #DIV/0! | #DIV/0!
2019-01-19 | 148.93 | #DIV/0! | #DIV/0! | #DIV/0! | #DIV/0! | #DIV/0! | #DIV/0!
2019-01-20 | 148.93 | #DIV/0! | #DIV/0! | #DIV/0! | #DIV/0! | #DIV/0! | #DIV/0!
2019-01-21 | 148.93 | #DIV/0! | #DIV/0! | #DIV/0! | #DIV/0! | #DIV/0! | #DIV/0!
2019-01-22 | 148.93 | #DIV/0! | #DIV/0! | #DIV/0! | #DIV/0! | #DIV/0! | #DIV/0!
2019-01-23 | 148.94 | #DIV/0! | #DIV/0! | #DIV/0! | #DIV/0! | #DIV/0! | #DIV/0!
2019-01-24 | 148.94 | #DIV/0! | #DIV/0! | #DIV/0! | #DIV/0! | #DIV/0! | #DIV/0!
2019-01-25 | 148.94 | #DIV/0! | #DIV/0! | #DIV/0! | #DIV/0! | #DIV/0! | #DIV/0!
2019-01-26 | 148.94 | #DIV/0! | #DIV/0! | #DIV/0! | #DIV/0! | #DIV/0! | #DIV/0!
2019-01-27 | 148.94 | #DIV/0! | #DIV/0! | #DIV/0! | #DIV/0! | #DIV/0! | #DIV/0!
2019-01-28 | 148.94 | #DIV/0! | #DIV/0! | #DIV/0! | #DIV/0! | #DIV/0! | #DIV/0!
2019-01-29 | 148.94 | #DIV/0! | #DIV/0! | #DIV/0! | #DIV/0! | #DIV/0! | #DIV/0!
2019-01-30 | 148.94 | #DIV/0! | #DIV/0! | #DIV/0! | #DIV/0! | #DIV/0! | #DIV/0!
2019-01-31 | 148.94 | #DIV/0! | #DIV/0! | #DIV/0! | #DIV/0! | #DIV/0! | #DIV/0!
2019-02-01 | 148.94 | #DIV/0! | #DIV/0! | #DIV/0! | #DIV/0! | #DIV/0! | #DIV/0!
2019-02-02 | 148.94 | #DIV/0! | #DIV/0! | #DIV/0! | #DIV/0! | #DIV/0! | #DIV/0!
2019-02-03 | 148.94 | #DIV/0! | #DIV/0! | #DIV/0! | #DIV/0! | #DIV/0! | #DIV/0!
2019-02-04 | 148.94 | #DIV/0! | #DIV/0! | #DIV/0! | #DIV/0! | #DIV/0! | #DIV/0!
2019-02-05 | 148.95 | #DIV/0! | #DIV/0! | #DIV/0! | #DIV/0! | #DIV/0! | #DIV/0!
2019-02-06 | 148.95 | #DIV/0! | #DIV/0! | #DIV/0! | #DIV/0! | #DIV/0! | #DIV/0!
2019-02-07 | 148.95 | #DIV/0! | #DIV/0! | #DIV/0! | #DIV/0! | #DIV/0! | #DIV/0!
2019-02-08 | 148.95 | #DIV/0! | #DIV/0! | #DIV/0! | #DIV/0! | #DIV/0! | #DIV/0!
2019-02-09 | 148.95 | #DIV/0! | #DIV/0! | #DIV/0! | #DIV/0! | #DIV/0! | #DIV/0!
2019-02-10 | 148.96 | #DIV/0! | #DIV/0! | #DIV/0! | #DIV/0! | #DIV/0! | #DIV/0!
2019-02-11 | 148.96 | 0.254 | 0.126 | 0.22 | 13.2 | 0.7 | 0.6
2019-02-12 | 148.96 | #DIV/0! | #DIV/0! | #DIV/0! | #DIV/0! | #DIV/0! | #DIV/0!
2019-02-13 | 148.96 | #DIV/0! | #DIV/0! | #DIV/0! | #DIV/0! | #DIV/0! | #DIV/0!
2019-02-14 | 148.96 | #DIV/0! | #DIV/0! | #DIV/0! | #DIV/0! | #DIV/0! | #DIV/0!
2019-02-15 | 148.96 | #DIV/0! | #DIV/0! | #DIV/0! | #DIV/0! | #DIV/0! | #DIV/0!
2019-02-16 | 148.96 | #DIV/0! | #DIV/0! | #DIV/0! | #DIV/0! | #DIV/0! | #DIV/0!
2019-02-17 | 148.97 | #DIV/0! | #DIV/0! | #DIV/0! | #DIV/0! | #DIV/0! | #DIV/0!
2019-02-18 | 148.97 | #DIV/0! | #DIV/0! | #DIV/0! | #DIV/0! | #DIV/0! | #DIV/0!
2019-02-19 | 148.97 | #DIV/0! | #DIV/0! | #DIV/0! | #DIV/0! | #DIV/0! | #DIV/0!
2019-02-20 | 148.97 | #DIV/0! | #DIV/0! | #DIV/0! | #DIV/0! | #DIV/0! | #DIV/0!
2019-02-21 | 148.97 | #DIV/0! | #DIV/0! | #DIV/0! | #DIV/0! | #DIV/0! | #DIV/0!
2019-02-22 | 148.97 | #DIV/0! | #DIV/0! | #DIV/0! | #DIV/0! | #DIV/0! | #DIV/0!
2019-02-23 | 148.97 | #DIV/0! | #DIV/0! | #DIV/0! | #DIV/0! | #DIV/0! | #DIV/0!
2019-02-24 | 148.97 | #DIV/0! | #DIV/0! | #DIV/0! | #DIV/0! | #DIV/0! | #DIV/0!
2019-02-25 | 148.97 | #DIV/0! | #DIV/0! | #DIV/0! | #DIV/0! | #DIV/0! | #DIV/0!
2019-02-26 | 148.97 | #DIV/0! | #DIV/0! | #DIV/0! | #DIV/0! | #DIV/0! | #DIV/0!
2019-02-27 | 148.97 | #DIV/0! | #DIV/0! | #DIV/0! | #DIV/0! | #DIV/0! | #DIV/0!
2019-02-28 | 148.97 | #DIV/0! | #DIV/0! | #DIV/0! | #DIV/0! | #DIV/0! | #DIV/0!
2019-03-01 | 148.97 | #DIV/0! | #DIV/0! | #DIV/0! | #DIV/0! | #DIV/0! | #DIV/0!
2019-03-02 | 148.97 | #DIV/0! | #DIV/0! | #DIV/0! | #DIV/0! | #DIV/0! | #DIV/0!
2019-03-03 | 148.97 | #DIV/0! | #DIV/0! | #DIV/0! | #DIV/0! | #DIV/0! | #DIV/0!
2019-03-04 | 148.97 | 0.591 | 0.189 | 0.15 | 12 | 5.9 | 0.93
2019-03-05 | 148.97 | #DIV/0! | #DIV/0! | #DIV/0! | #DIV/0! | #DIV/0! | #DIV/0!
2019-03-06 | 148.97 | #DIV/0! | #DIV/0! | #DIV/0! | #DIV/0! | #DIV/0! | #DIV/0!
2019-03-07 | 148.98 | #DIV/0! | #DIV/0! | #DIV/0! | #DIV/0! | #DIV/0! | #DIV/0!
2019-03-08 | 148.98 | #DIV/0! | #DIV/0! | #DIV/0! | #DIV/0! | #DIV/0! | #DIV/0!
2019-03-09 | 148.98 | #DIV/0! | #DIV/0! | #DIV/0! | #DIV/0! | #DIV/0! | #DIV/0!
2019-03-10 | 148.99 | #DIV/0! | #DIV/0! | #DIV/0! | #DIV/0! | #DIV/0! | #DIV/0!
2019-03-11 | 148.99 | #DIV/0! | #DIV/0! | #DIV/0! | #DIV/0! | #DIV/0! | #DIV/0!
2019-03-12 | 148.99 | #DIV/0! | #DIV/0! | #DIV/0! | #DIV/0! | #DIV/0! | #DIV/0!
2019-03-13 | 148.99 | #DIV/0! | #DIV/0! | #DIV/0! | #DIV/0! | #DIV/0! | #DIV/0!
2019-03-14 | 148.99 | #DIV/0! | #DIV/0! | #DIV/0! | #DIV/0! | #DIV/0! | #DIV/0!
2019-03-15 | 148.99 | #DIV/0! | #DIV/0! | #DIV/0! | #DIV/0! | #DIV/0! | #DIV/0!
2019-03-16 | 148.99 | #DIV/0! | #DIV/0! | #DIV/0! | #DIV/0! | #DIV/0! | #DIV/0!
2019-03-17 | 149 | #DIV/0! | #DIV/0! | #DIV/0! | #DIV/0! | #DIV/0! | #DIV/0!
2019-03-18 | 149 | #DIV/0! | #DIV/0! | #DIV/0! | #DIV/0! | #DIV/0! | #DIV/0!
2019-03-19 | 149 | #DIV/0! | #DIV/0! | #DIV/0! | #DIV/0! | #DIV/0! | #DIV/0!
2019-03-20 | 149.01 | #DIV/0! | #DIV/0! | #DIV/0! | #DIV/0! | #DIV/0! | #DIV/0!
2019-03-21 | 149.01 | #DIV/0! | #DIV/0! | #DIV/0! | #DIV/0! | #DIV/0! | #DIV/0!
2019-03-22 | 149.01 | #DIV/0! | #DIV/0! | #DIV/0! | #DIV/0! | #DIV/0! | #DIV/0!
2019-03-23 | 149.01 | #DIV/0! | #DIV/0! | #DIV/0! | #DIV/0! | #DIV/0! | #DIV/0!
2019-03-24 | 149.01 | #DIV/0! | #DIV/0! | #DIV/0! | #DIV/0! | #DIV/0! | #DIV/0!
2019-03-25 | 149.01 | #DIV/0! | #DIV/0! | #DIV/0! | #DIV/0! | #DIV/0! | #DIV/0!
2019-03-26 | 149.01 | #DIV/0! | #DIV/0! | #DIV/0! | #DIV/0! | #DIV/0! | #DIV/0!
2019-03-27 | 149.01 | #DIV/0! | #DIV/0! | #DIV/0! | #DIV/0! | #DIV/0! | #DIV/0!
2019-03-28 | 149.01 | #DIV/0! | #DIV/0! | #DIV/0! | #DIV/0! | #DIV/0! | #DIV/0!
2019-03-29 | 149.01 | #DIV/0! | #DIV/0! | #DIV/0! | #DIV/0! | #DIV/0! | #DIV/0!
2019-03-30 | 149.01 | #DIV/0! | #DIV/0! | #DIV/0! | #DIV/0! | #DIV/0! | #DIV/0!
2019-03-31 | 149.01 | #DIV/0! | #DIV/0! | #DIV/0! | #DIV/0! | #DIV/0! | #DIV/0!
2019-04-01 | 149.01 | 0.086 | 0.174 | 0.16 | 15 | 12.1 | 0.42
2019-04-02 | 149.01 | #DIV/0! | #DIV/0! | #DIV/0! | #DIV/0! | #DIV/0! | #DIV/0!
2019-04-03 | 149.01 | #DIV/0! | #DIV/0! | #DIV/0! | #DIV/0! | #DIV/0! | #DIV/0!
2019-04-04 | 149.01 | #DIV/0! | #DIV/0! | #DIV/0! | #DIV/0! | #DIV/0! | #DIV/0!
2019-04-05 | 149.02 | #DIV/0! | #DIV/0! | #DIV/0! | #DIV/0! | #DIV/0! | #DIV/0!
2019-04-06 | 149.02 | #DIV/0! | #DIV/0! | #DIV/0! | #DIV/0! | #DIV/0! | #DIV/0!
2019-04-07 | 149.02 | #DIV/0! | #DIV/0! | #DIV/0! | #DIV/0! | #DIV/0! | #DIV/0!
2019-04-08 | 149.02 | #DIV/0! | #DIV/0! | #DIV/0! | #DIV/0! | #DIV/0! | #DIV/0!
2019-04-09 | 149.02 | #DIV/0! | #DIV/0! | #DIV/0! | #DIV/0! | #DIV/0! | #DIV/0!
2019-04-10 | 149.02 | #DIV/0! | #DIV/0! | #DIV/0! | #DIV/0! | #DIV/0! | #DIV/0!
2019-04-11 | 149.02 | #DIV/0! | #DIV/0! | #DIV/0! | #DIV/0! | #DIV/0! | #DIV/0!
2019-04-12 | 149.02 | #DIV/0! | #DIV/0! | #DIV/0! | #DIV/0! | #DIV/0! | #DIV/0!
2019-04-13 | 149.02 | #DIV/0! | #DIV/0! | #DIV/0! | #DIV/0! | #DIV/0! | #DIV/0!
2019-04-14 | 149.02 | #DIV/0! | #DIV/0! | #DIV/0! | #DIV/0! | #DIV/0! | #DIV/0!
2019-04-15 | 149.02 | #DIV/0! | #DIV/0! | #DIV/0! | #DIV/0! | #DIV/0! | #DIV/0!
2019-04-16 | 149.02 | #DIV/0! | #DIV/0! | #DIV/0! | #DIV/0! | #DIV/0! | #DIV/0!
2019-04-17 | 149.02 | #DIV/0! | #DIV/0! | #DIV/0! | #DIV/0! | #DIV/0! | #DIV/0!
2019-04-18 | 149.02 | #DIV/0! | #DIV/0! | #DIV/0! | #DIV/0! | #DIV/0! | #DIV/0!
2019-04-19 | 149.02 | #DIV/0! | #DIV/0! | #DIV/0! | #DIV/0! | #DIV/0! | #DIV/0!
2019-04-20 | 149.02 | #DIV/0! | #DIV/0! | #DIV/0! | #DIV/0! | #DIV/0! | #DIV/0!
2019-04-21 | 149.02 | #DIV/0! | #DIV/0! | #DIV/0! | #DIV/0! | #DIV/0! | #DIV/0!
2019-04-22 | 149.02 | #DIV/0! | #DIV/0! | #DIV/0! | #DIV/0! | #DIV/0! | #DIV/0!
2019-04-23 | 149.03 | #DIV/0! | #DIV/0! | #DIV/0! | #DIV/0! | #DIV/0! | #DIV/0!
2019-04-24 | 149.03 | #DIV/0! | #DIV/0! | #DIV/0! | #DIV/0! | #DIV/0! | #DIV/0!
2019-04-25 | 149.05 | #DIV/0! | #DIV/0! | #DIV/0! | #DIV/0! | #DIV/0! | #DIV/0!
2019-04-26 | 149.05 | #DIV/0! | #DIV/0! | #DIV/0! | #DIV/0! | #DIV/0! | #DIV/0!
2019-04-27 | 149.05 | #DIV/0! | #DIV/0! | #DIV/0! | #DIV/0! | #DIV/0! | #DIV/0!
2019-04-28 | 149.05 | #DIV/0! | #DIV/0! | #DIV/0! | #DIV/0! | #DIV/0! | #DIV/0!
2019-04-29 | 149.05 | #DIV/0! | #DIV/0! | #DIV/0! | #DIV/0! | #DIV/0! | #DIV/0!
2019-04-30 | 149.05 | #DIV/0! | #DIV/0! | #DIV/0! | #DIV/0! | #DIV/0! | #DIV/0!
2019-05-01 | 149.06 | #DIV/0! | #DIV/0! | #DIV/0! | #DIV/0! | #DIV/0! | #DIV/0!
2019-05-02 | 149.06 | #DIV/0! | #DIV/0! | #DIV/0! | #DIV/0! | #DIV/0! | #DIV/0!
2019-05-03 | 149.06 | #DIV/0! | #DIV/0! | #DIV/0! | #DIV/0! | #DIV/0! | #DIV/0!
2019-05-04 | 149.06 | #DIV/0! | #DIV/0! | #DIV/0! | #DIV/0! | #DIV/0! | #DIV/0!
2019-05-05 | 149.06 | #DIV/0! | #DIV/0! | #DIV/0! | #DIV/0! | #DIV/0! | #DIV/0!
2019-05-06 | 149.06 | #REF! | #REF! | #REF! | #REF! | #REF! | #REF!
2019-05-07 | 149.05 | 0.012 | 0.258 | 0.18 | 12 | 21.4 | 0.45
2019-05-08 | 149.06 | #DIV/0! | #DIV/0! | #DIV/0! | #DIV/0! | #DIV/0! | #DIV/0!
2019-05-09 | 149.06 | #DIV/0! | #DIV/0! | #DIV/0! | #DIV/0! | #DIV/0! | #DIV/0!
2019-05-10 | 149.06 | #DIV/0! | #DIV/0! | #DIV/0! | #DIV/0! | #DIV/0! | #DIV/0!
2019-05-11 | 149.05 | #DIV/0! | #DIV/0! | #DIV/0! | #DIV/0! | #DIV/0! | #DIV/0!
2019-05-12 | 149.05 | #DIV/0! | #DIV/0! | #DIV/0! | #DIV/0! | #DIV/0! | #DIV/0!
2019-05-13 | 149.05 | #DIV/0! | #DIV/0! | #DIV/0! | #DIV/0! | #DIV/0! | #DIV/0!
2019-05-14 | 149.05 | #DIV/0! | #DIV/0! | #DIV/0! | #DIV/0! | #DIV/0! | #DIV/0!
2019-05-15 | 149.05 | #DIV/0! | #DIV/0! | #DIV/0! | #DIV/0! | #DIV/0! | #DIV/0!
2019-05-16 | 149.05 | #DIV/0! | #DIV/0! | #DIV/0! | #DIV/0! | #DIV/0! | #DIV/0!
2019-05-17 | 149.05 | #DIV/0! | #DIV/0! | #DIV/0! | #DIV/0! | #DIV/0! | #DIV/0!
2019-05-18 | 149.09 | #DIV/0! | #DIV/0! | #DIV/0! | #DIV/0! | #DIV/0! | #DIV/0!
2019-05-19 | 149.1 | #DIV/0! | #DIV/0! | #DIV/0! | #DIV/0! | #DIV/0! | #DIV/0!
2019-05-20 | 149.1 | #DIV/0! | #DIV/0! | #DIV/0! | #DIV/0! | #DIV/0! | #DIV/0!
2019-05-21 | 149.1 | #DIV/0! | #DIV/0! | #DIV/0! | #DIV/0! | #DIV/0! | #DIV/0!
2019-05-22 | 149.1 | #DIV/0! | #DIV/0! | #DIV/0! | #DIV/0! | #DIV/0! | #DIV/0!
2019-05-23 | 149.1 | #DIV/0! | #DIV/0! | #DIV/0! | #DIV/0! | #DIV/0! | #DIV/0!
2019-05-24 | 149.11 | #DIV/0! | #DIV/0! | #DIV/0! | #DIV/0! | #DIV/0! | #DIV/0!
2019-05-25 | 149.11 | #DIV/0! | #DIV/0! | #DIV/0! | #DIV/0! | #DIV/0! | #DIV/0!
2019-05-26 | 149.11 | #DIV/0! | #DIV/0! | #DIV/0! | #DIV/0! | #DIV/0! | #DIV/0!
2019-05-27 | 149.13 | #DIV/0! | #DIV/0! | #DIV/0! | #DIV/0! | #DIV/0! | #DIV/0!
2019-05-28 | 149.13 | #DIV/0! | #DIV/0! | #DIV/0! | #DIV/0! | #DIV/0! | #DIV/0!
2019-05-29 | 149.13 | #DIV/0! | #DIV/0! | #DIV/0! | #DIV/0! | #DIV/0! | #DIV/0!
2019-05-30 | 149.13 | #DIV/0! | #DIV/0! | #DIV/0! | #DIV/0! | #DIV/0! | #DIV/0!
2019-05-31 | 149.13 | #DIV/0! | #DIV/0! | #DIV/0! | #DIV/0! | #DIV/0! | #DIV/0!
2019-06-01 | 149.13 | 0.326 | 0.174 | 1.13 | 9.4 | 21.3 | 1.63
2019-06-02 | 149.13 | #DIV/0! | #DIV/0! | #DIV/0! | #DIV/0! | #DIV/0! | #DIV/0!
2019-06-03 | 149.14 | #REF! | #REF! | #REF! | #REF! | #REF! | #REF!
2019-06-04 | 149.14 | 0.037 | 0.253 | 0.2 | 10.5 | 26.1 | 0.49
2019-06-05 | 149.13 | #DIV/0! | #DIV/0! | #DIV/0! | #DIV/0! | #DIV/0! | #DIV/0!
2019-06-06 | 149.14 | #DIV/0! | #DIV/0! | #DIV/0! | #DIV/0! | #DIV/0! | #DIV/0!
2019-06-07 | 149.14 | #DIV/0! | #DIV/0! | #DIV/0! | #DIV/0! | #DIV/0! | #DIV/0!
2019-06-08 | 149.14 | #DIV/0! | #DIV/0! | #DIV/0! | #DIV/0! | #DIV/0! | #DIV/0!
2019-06-09 | 149.14 | #DIV/0! | #DIV/0! | #DIV/0! | #DIV/0! | #DIV/0! | #DIV/0!
2019-06-10 | 149.14 | #DIV/0! | #DIV/0! | #DIV/0! | #DIV/0! | #DIV/0! | #DIV/0!
2019-06-11 | 149.14 | #DIV/0! | #DIV/0! | #DIV/0! | #DIV/0! | #DIV/0! | #DIV/0!
2019-06-12 | 149.14 | #DIV/0! | #DIV/0! | #DIV/0! | #DIV/0! | #DIV/0! | #DIV/0!
2019-06-13 | 149.15 | #DIV/0! | #DIV/0! | #DIV/0! | #DIV/0! | #DIV/0! | #DIV/0!
2019-06-14 | 149.15 | #DIV/0! | #DIV/0! | #DIV/0! | #DIV/0! | #DIV/0! | #DIV/0!
2019-06-15 | 149.15 | #DIV/0! | #DIV/0! | #DIV/0! | #DIV/0! | #DIV/0! | #DIV/0!
2019-06-16 | 149.14 | #DIV/0! | #DIV/0! | #DIV/0! | #DIV/0! | #DIV/0! | #DIV/0!
2019-06-17 | 149.14 | #DIV/0! | #DIV/0! | #DIV/0! | #DIV/0! | #DIV/0! | #DIV/0!
2019-06-18 | 149.14 | #DIV/0! | #DIV/0! | #DIV/0! | #DIV/0! | #DIV/0! | #DIV/0!
2019-06-19 | 149.14 | #DIV/0! | #DIV/0! | #DIV/0! | #DIV/0! | #DIV/0! | #DIV/0!
2019-06-20 | 149.15 | #DIV/0! | #DIV/0! | #DIV/0! | #DIV/0! | #DIV/0! | #DIV/0!
2019-06-21 | 149.15 | #DIV/0! | #DIV/0! | #DIV/0! | #DIV/0! | #DIV/0! | #DIV/0!
2019-06-22 | 149.14 | #DIV/0! | #DIV/0! | #DIV/0! | #DIV/0! | #DIV/0! | #DIV/0!
2019-06-23 | 149.14 | #DIV/0! | #DIV/0! | #DIV/0! | #DIV/0! | #DIV/0! | #DIV/0!
2019-06-24 | 149.14 | #DIV/0! | #DIV/0! | #DIV/0! | #DIV/0! | #DIV/0! | #DIV/0!
2019-06-25 | 149.14 | #DIV/0! | #DIV/0! | #DIV/0! | #DIV/0! | #DIV/0! | #DIV/0!
2019-06-26 | 149.13 | #DIV/0! | #DIV/0! | #DIV/0! | #DIV/0! | #DIV/0! | #DIV/0!
2019-06-27 | 149.12 | #DIV/0! | #DIV/0! | #DIV/0! | #DIV/0! | #DIV/0! | #DIV/0!
2019-06-28 | 149.12 | #DIV/0! | #DIV/0! | #DIV/0! | #DIV/0! | #DIV/0! | #DIV/0!
2019-06-29 | 149.13 | #DIV/0! | #DIV/0! | #DIV/0! | #DIV/0! | #DIV/0! | #DIV/0!
2019-06-30 | 149.14 | #DIV/0! | #DIV/0! | #DIV/0! | #DIV/0! | #DIV/0! | #DIV/0!
2019-07-01 | 149.14 | #REF! | #REF! | #REF! | #REF! | #REF! | #REF!
2019-07-02 | 149.13 | 0.043 | 0.297 | 0.22 | 9.7 | 27.6 | 0.56
2019-07-03 | 149.13 | #DIV/0! | #DIV/0! | #DIV/0! | #DIV/0! | #DIV/0! | #DIV/0!
2019-07-04 | 149.13 | #DIV/0! | #DIV/0! | #DIV/0! | #DIV/0! | #DIV/0! | #DIV/0!
2019-07-05 | 149.12 | #DIV/0! | #DIV/0! | #DIV/0! | #DIV/0! | #DIV/0! | #DIV/0!
2019-07-06 | 149.12 | #DIV/0! | #DIV/0! | #DIV/0! | #DIV/0! | #DIV/0! | #DIV/0!
2019-07-07 | 149.12 | #DIV/0! | #DIV/0! | #DIV/0! | #DIV/0! | #DIV/0! | #DIV/0!
2019-07-08 | 149.12 | #DIV/0! | #DIV/0! | #DIV/0! | #DIV/0! | #DIV/0! | #DIV/0!
2019-07-09 | 149.12 | #DIV/0! | #DIV/0! | #DIV/0! | #DIV/0! | #DIV/0! | #DIV/0!
2019-07-10 | 149.12 | #DIV/0! | #DIV/0! | #DIV/0! | #DIV/0! | #DIV/0! | #DIV/0!
2019-07-11 | 149.12 | #DIV/0! | #DIV/0! | #DIV/0! | #DIV/0! | #DIV/0! | #DIV/0!
2019-07-12 | 149.12 | #DIV/0! | #DIV/0! | #DIV/0! | #DIV/0! | #DIV/0! | #DIV/0!
2019-07-13 | 149.12 | #DIV/0! | #DIV/0! | #DIV/0! | #DIV/0! | #DIV/0! | #DIV/0!
2019-07-14 | 149.13 | #DIV/0! | #DIV/0! | #DIV/0! | #DIV/0! | #DIV/0! | #DIV/0!
2019-07-15 | 149.13 | #DIV/0! | #DIV/0! | #DIV/0! | #DIV/0! | #DIV/0! | #DIV/0!
2019-07-16 | 149.13 | #DIV/0! | #DIV/0! | #DIV/0! | #DIV/0! | #DIV/0! | #DIV/0!
2019-07-17 | 149.13 | #DIV/0! | #DIV/0! | #DIV/0! | #DIV/0! | #DIV/0! | #DIV/0!
2019-07-18 | 149.12 | #DIV/0! | #DIV/0! | #DIV/0! | #DIV/0! | #DIV/0! | #DIV/0!
2019-07-19 | 149.13 | #DIV/0! | #DIV/0! | #DIV/0! | #DIV/0! | #DIV/0! | #DIV/0!
2019-07-20 | 149.13 | #DIV/0! | #DIV/0! | #DIV/0! | #DIV/0! | #DIV/0! | #DIV/0!
2019-07-21 | 149.13 | #DIV/0! | #DIV/0! | #DIV/0! | #DIV/0! | #DIV/0! | #DIV/0!
2019-07-22 | 149.13 | #DIV/0! | #DIV/0! | #DIV/0! | #DIV/0! | #DIV/0! | #DIV/0!
2019-07-23 | 149.18 | #DIV/0! | #DIV/0! | #DIV/0! | #DIV/0! | #DIV/0! | #DIV/0!
2019-07-24 | 149.19 | #DIV/0! | #DIV/0! | #DIV/0! | #DIV/0! | #DIV/0! | #DIV/0!
2019-07-25 | 149.2 | #DIV/0! | #DIV/0! | #DIV/0! | #DIV/0! | #DIV/0! | #DIV/0!
2019-07-26 | 149.21 | #DIV/0! | #DIV/0! | #DIV/0! | #DIV/0! | #DIV/0! | #DIV/0!
2019-07-27 | 149.21 | #DIV/0! | #DIV/0! | #DIV/0! | #DIV/0! | #DIV/0! | #DIV/0!
2019-07-28 | 149.21 | #DIV/0! | #DIV/0! | #DIV/0! | #DIV/0! | #DIV/0! | #DIV/0!
2019-07-29 | 149.21 | #DIV/0! | #DIV/0! | #DIV/0! | #DIV/0! | #DIV/0! | #DIV/0!
2019-07-30 | 149.23 | #DIV/0! | #DIV/0! | #DIV/0! | #DIV/0! | #DIV/0! | #DIV/0!
2019-07-31 | 149.24 | #DIV/0! | #DIV/0! | #DIV/0! | #DIV/0! | #DIV/0! | #DIV/0!
2019-08-01 | 149.25 | #DIV/0! | #DIV/0! | #DIV/0! | #DIV/0! | #DIV/0! | #DIV/0!
2019-08-02 | 149.24 | #DIV/0! | #DIV/0! | #DIV/0! | #DIV/0! | #DIV/0! | #DIV/0!
2019-08-03 | 149.24 | #DIV/0! | #DIV/0! | #DIV/0! | #DIV/0! | #DIV/0! | #DIV/0!
2019-08-04 | 149.23 | #DIV/0! | #DIV/0! | #DIV/0! | #DIV/0! | #DIV/0! | #DIV/0!
2019-08-05 | 149.28 | 0.336 | 0.244 | 0.24 | 8.2 | 28.8 | 0.82
2019-08-06 | 149.29 | #REF! | #REF! | #REF! | #REF! | #REF! | #REF!
2019-08-07 | 149.32 | #DIV/0! | #DIV/0! | #DIV/0! | #DIV/0! | #DIV/0! | #DIV/0!
2019-08-08 | 149.32 | #DIV/0! | #DIV/0! | #DIV/0! | #DIV/0! | #DIV/0! | #DIV/0!
2019-08-09 | 149.33 | #DIV/0! | #DIV/0! | #DIV/0! | #DIV/0! | #DIV/0! | #DIV/0!
2019-08-10 | 149.51 | #DIV/0! | #DIV/0! | #DIV/0! | #DIV/0! | #DIV/0! | #DIV/0!
2019-08-11 | 149.56 | #DIV/0! | #DIV/0! | #DIV/0! | #DIV/0! | #DIV/0! | #DIV/0!
2019-08-12 | 149.58 | #DIV/0! | #DIV/0! | #DIV/0! | #DIV/0! | #DIV/0! | #DIV/0!
2019-08-13 | 149.6 | #DIV/0! | #DIV/0! | #DIV/0! | #DIV/0! | #DIV/0! | #DIV/0!
2019-08-14 | 149.61 | #DIV/0! | #DIV/0! | #DIV/0! | #DIV/0! | #DIV/0! | #DIV/0!
2019-08-15 | 149.62 | #DIV/0! | #DIV/0! | #DIV/0! | #DIV/0! | #DIV/0! | #DIV/0!
2019-08-16 | 149.64 | #DIV/0! | #DIV/0! | #DIV/0! | #DIV/0! | #DIV/0! | #DIV/0!
2019-08-17 | 149.64 | #DIV/0! | #DIV/0! | #DIV/0! | #DIV/0! | #DIV/0! | #DIV/0!
2019-08-18 | 149.65 | #DIV/0! | #DIV/0! | #DIV/0! | #DIV/0! | #DIV/0! | #DIV/0!
2019-08-19 | 149.65 | #DIV/0! | #DIV/0! | #DIV/0! | #DIV/0! | #DIV/0! | #DIV/0!
2019-08-20 | 149.66 | #DIV/0! | #DIV/0! | #DIV/0! | #DIV/0! | #DIV/0! | #DIV/0!
2019-08-21 | 149.66 | #DIV/0! | #DIV/0! | #DIV/0! | #DIV/0! | #DIV/0! | #DIV/0!
2019-08-22 | 149.67 | #DIV/0! | #DIV/0! | #DIV/0! | #DIV/0! | #DIV/0! | #DIV/0!
2019-08-23 | 149.67 | #DIV/0! | #DIV/0! | #DIV/0! | #DIV/0! | #DIV/0! | #DIV/0!
2019-08-24 | 149.68 | #DIV/0! | #DIV/0! | #DIV/0! | #DIV/0! | #DIV/0! | #DIV/0!
2019-08-25 | 149.68 | #DIV/0! | #DIV/0! | #DIV/0! | #DIV/0! | #DIV/0! | #DIV/0!
2019-08-26 | 149.68 | #DIV/0! | #DIV/0! | #DIV/0! | #DIV/0! | #DIV/0! | #DIV/0!
2019-08-27 | 149.68 | #DIV/0! | #DIV/0! | #DIV/0! | #DIV/0! | #DIV/0! | #DIV/0!
2019-08-28 | 149.68 | #DIV/0! | #DIV/0! | #DIV/0! | #DIV/0! | #DIV/0! | #DIV/0!
2019-08-29 | 149.68 | #DIV/0! | #DIV/0! | #DIV/0! | #DIV/0! | #DIV/0! | #DIV/0!
2019-08-30 | 149.67 | #DIV/0! | #DIV/0! | #DIV/0! | #DIV/0! | #DIV/0! | #DIV/0!
2019-08-31 | 149.68 | #DIV/0! | #DIV/0! | #DIV/0! | #DIV/0! | #DIV/0! | #DIV/0!
2019-09-01 | 149.67 | #DIV/0! | #DIV/0! | #DIV/0! | #DIV/0! | #DIV/0! | #DIV/0!
2019-09-02 | 149.67 | 0.12 | 0.26 | 0.24 | 8.8 | 27 | 0.62
2019-09-03 | 149.67 | #REF! | #REF! | #REF! | #REF! | #REF! | #REF!
2019-09-04 | 149.67 | #DIV/0! | #DIV/0! | #DIV/0! | #DIV/0! | #DIV/0! | #DIV/0!
2019-09-05 | 149.67 | #DIV/0! | #DIV/0! | #DIV/0! | #DIV/0! | #DIV/0! | #DIV/0!
2019-09-06 | 149.67 | #DIV/0! | #DIV/0! | #DIV/0! | #DIV/0! | #DIV/0! | #DIV/0!
2019-09-07 | 149.67 | #DIV/0! | #DIV/0! | #DIV/0! | #DIV/0! | #DIV/0! | #DIV/0!
2019-09-08 | 149.67 | #DIV/0! | #DIV/0! | #DIV/0! | #DIV/0! | #DIV/0! | #DIV/0!
2019-09-09 | 149.67 | #DIV/0! | #DIV/0! | #DIV/0! | #DIV/0! | #DIV/0! | #DIV/0!
2019-09-10 | 149.68 | #DIV/0! | #DIV/0! | #DIV/0! | #DIV/0! | #DIV/0! | #DIV/0!
2019-09-11 | 149.68 | #DIV/0! | #DIV/0! | #DIV/0! | #DIV/0! | #DIV/0! | #DIV/0!
2019-09-12 | 149.67 | #DIV/0! | #DIV/0! | #DIV/0! | #DIV/0! | #DIV/0! | #DIV/0!
2019-09-13 | 149.67 | #DIV/0! | #DIV/0! | #DIV/0! | #DIV/0! | #DIV/0! | #DIV/0!
2019-09-14 | 149.68 | #DIV/0! | #DIV/0! | #DIV/0! | #DIV/0! | #DIV/0! | #DIV/0!
2019-09-15 | 149.68 | #DIV/0! | #DIV/0! | #DIV/0! | #DIV/0! | #DIV/0! | #DIV/0!
2019-09-16 | 149.68 | #DIV/0! | #DIV/0! | #DIV/0! | #DIV/0! | #DIV/0! | #DIV/0!
2019-09-17 | 149.67 | #DIV/0! | #DIV/0! | #DIV/0! | #DIV/0! | #DIV/0! | #DIV/0!
2019-09-18 | 149.67 | #DIV/0! | #DIV/0! | #DIV/0! | #DIV/0! | #DIV/0! | #DIV/0!
2019-09-19 | 149.67 | #DIV/0! | #DIV/0! | #DIV/0! | #DIV/0! | #DIV/0! | #DIV/0!
2019-09-20 | 149.67 | #DIV/0! | #DIV/0! | #DIV/0! | #DIV/0! | #DIV/0! | #DIV/0!
2019-09-21 | 149.67 | #DIV/0! | #DIV/0! | #DIV/0! | #DIV/0! | #DIV/0! | #DIV/0!
2019-09-22 | 149.67 | #DIV/0! | #DIV/0! | #DIV/0! | #DIV/0! | #DIV/0! | #DIV/0!
2019-09-23 | 149.68 | #DIV/0! | #DIV/0! | #DIV/0! | #DIV/0! | #DIV/0! | #DIV/0!
2019-09-24 | 149.69 | #DIV/0! | #DIV/0! | #DIV/0! | #DIV/0! | #DIV/0! | #DIV/0!
2019-09-25 | 149.69 | #DIV/0! | #DIV/0! | #DIV/0! | #DIV/0! | #DIV/0! | #DIV/0!
2019-09-26 | 149.69 | #DIV/0! | #DIV/0! | #DIV/0! | #DIV/0! | #DIV/0! | #DIV/0!
2019-09-27 | 149.69 | #DIV/0! | #DIV/0! | #DIV/0! | #DIV/0! | #DIV/0! | #DIV/0!
2019-09-28 | 149.69 | #DIV/0! | #DIV/0! | #DIV/0! | #DIV/0! | #DIV/0! | #DIV/0!
2019-09-29 | 149.69 | #DIV/0! | #DIV/0! | #DIV/0! | #DIV/0! | #DIV/0! | #DIV/0!
2019-09-30 | 149.7 | #DIV/0! | #DIV/0! | #DIV/0! | #DIV/0! | #DIV/0! | #DIV/0!
2019-10-01 | 149.7 | #DIV/0! | #DIV/0! | #DIV/0! | #DIV/0! | #DIV/0! | #DIV/0!
2019-10-02 | 149.69 | #DIV/0! | #DIV/0! | #DIV/0! | #DIV/0! | #DIV/0! | #DIV/0!
2019-10-03 | 149.7 | #DIV/0! | #DIV/0! | #DIV/0! | #DIV/0! | #DIV/0! | #DIV/0!
2019-10-04 | 149.71 | #DIV/0! | #DIV/0! | #DIV/0! | #DIV/0! | #DIV/0! | #DIV/0!
2019-10-05 | 149.71 | #DIV/0! | #DIV/0! | #DIV/0! | #DIV/0! | #DIV/0! | #DIV/0!
2019-10-06 | 149.7 | #DIV/0! | #DIV/0! | #DIV/0! | #DIV/0! | #DIV/0! | #DIV/0!
2019-10-07 | 149.7 | #DIV/0! | #DIV/0! | #DIV/0! | #DIV/0! | #DIV/0! | #DIV/0!
2019-10-08 | 149.69 | #REF! | #REF! | #REF! | #REF! | #REF! | #REF!
2019-10-09 | 149.69 | 0.067 | 0.213 | 0.98 | 8.9 | 17.8 | 1.26
2019-10-10 | 149.69 | #DIV/0! | #DIV/0! | #DIV/0! | #DIV/0! | #DIV/0! | #DIV/0!
2019-10-11 | 149.69 | #DIV/0! | #DIV/0! | #DIV/0! | #DIV/0! | #DIV/0! | #DIV/0!
2019-10-12 | 149.69 | #DIV/0! | #DIV/0! | #DIV/0! | #DIV/0! | #DIV/0! | #DIV/0!
2019-10-13 | 149.68 | #DIV/0! | #DIV/0! | #DIV/0! | #DIV/0! | #DIV/0! | #DIV/0!
2019-10-14 | 149.69 | #DIV/0! | #DIV/0! | #DIV/0! | #DIV/0! | #DIV/0! | #DIV/0!
2019-10-15 | 149.69 | #DIV/0! | #DIV/0! | #DIV/0! | #DIV/0! | #DIV/0! | #DIV/0!
2019-10-16 | 149.68 | #DIV/0! | #DIV/0! | #DIV/0! | #DIV/0! | #DIV/0! | #DIV/0!
2019-10-17 | 149.67 | #DIV/0! | #DIV/0! | #DIV/0! | #DIV/0! | #DIV/0! | #DIV/0!
2019-10-18 | 149.67 | #DIV/0! | #DIV/0! | #DIV/0! | #DIV/0! | #DIV/0! | #DIV/0!
2019-10-19 | 149.67 | #DIV/0! | #DIV/0! | #DIV/0! | #DIV/0! | #DIV/0! | #DIV/0!
2019-10-20 | 149.66 | #DIV/0! | #DIV/0! | #DIV/0! | #DIV/0! | #DIV/0! | #DIV/0!
2019-10-21 | 149.66 | #DIV/0! | #DIV/0! | #DIV/0! | #DIV/0! | #DIV/0! | #DIV/0!
2019-10-22 | 149.65 | #DIV/0! | #DIV/0! | #DIV/0! | #DIV/0! | #DIV/0! | #DIV/0!
2019-10-23 | 149.65 | #DIV/0! | #DIV/0! | #DIV/0! | #DIV/0! | #DIV/0! | #DIV/0!
2019-10-24 | 149.64 | #DIV/0! | #DIV/0! | #DIV/0! | #DIV/0! | #DIV/0! | #DIV/0!
2019-10-25 | 149.64 | #DIV/0! | #DIV/0! | #DIV/0! | #DIV/0! | #DIV/0! | #DIV/0!
2019-10-26 | 149.63 | #DIV/0! | #DIV/0! | #DIV/0! | #DIV/0! | #DIV/0! | #DIV/0!
2019-10-27 | 149.61 | #DIV/0! | #DIV/0! | #DIV/0! | #DIV/0! | #DIV/0! | #DIV/0!
2019-10-28 | 149.59 | #DIV/0! | #DIV/0! | #DIV/0! | #DIV/0! | #DIV/0! | #DIV/0!
2019-10-29 | 149.56 | #DIV/0! | #DIV/0! | #DIV/0! | #DIV/0! | #DIV/0! | #DIV/0!
2019-10-30 | 149.54 | #DIV/0! | #DIV/0! | #DIV/0! | #DIV/0! | #DIV/0! | #DIV/0!
2019-10-31 | 149.53 | #DIV/0! | #DIV/0! | #DIV/0! | #DIV/0! | #DIV/0! | #DIV/0!
2019-11-01 | 149.51 | #DIV/0! | #DIV/0! | #DIV/0! | #DIV/0! | #DIV/0! | #DIV/0!
2019-11-02 | 149.48 | #DIV/0! | #DIV/0! | #DIV/0! | #DIV/0! | #DIV/0! | #DIV/0!
2019-11-03 | 149.46 | #DIV/0! | #DIV/0! | #DIV/0! | #DIV/0! | #DIV/0! | #DIV/0!
2019-11-04 | 149.45 | #DIV/0! | #DIV/0! | #DIV/0! | #DIV/0! | #DIV/0! | #DIV/0!
2019-11-05 | 149.43 | #DIV/0! | #DIV/0! | #DIV/0! | #DIV/0! | #DIV/0! | #DIV/0!
2019-11-06 | 149.41 | #DIV/0! | #DIV/0! | #DIV/0! | #DIV/0! | #DIV/0! | #DIV/0!
2019-11-07 | 149.39 | #DIV/0! | #DIV/0! | #DIV/0! | #DIV/0! | #DIV/0! | #DIV/0!
2019-11-08 | 149.37 | #DIV/0! | #DIV/0! | #DIV/0! | #DIV/0! | #DIV/0! | #DIV/0!
2019-11-09 | 149.36 | #DIV/0! | #DIV/0! | #DIV/0! | #DIV/0! | #DIV/0! | #DIV/0!
2019-11-10 | 149.36 | #DIV/0! | #DIV/0! | #DIV/0! | #DIV/0! | #DIV/0! | #DIV/0!
2019-11-11 | 149.35 | #REF! | #REF! | #REF! | #REF! | #REF! | #REF!
2019-11-12 | 149.34 | 0.093 | 0.207 | 0.16 | 8.6 | 13.4 | 0.46
2019-11-13 | 149.33 | #DIV/0! | #DIV/0! | #DIV/0! | #DIV/0! | #DIV/0! | #DIV/0!
2019-11-14 | 149.3 | #DIV/0! | #DIV/0! | #DIV/0! | #DIV/0! | #DIV/0! | #DIV/0!
2019-11-15 | 149.28 | #DIV/0! | #DIV/0! | #DIV/0! | #DIV/0! | #DIV/0! | #DIV/0!
2019-11-16 | 149.26 | #DIV/0! | #DIV/0! | #DIV/0! | #DIV/0! | #DIV/0! | #DIV/0!
2019-11-17 | 149.25 | #DIV/0! | #DIV/0! | #DIV/0! | #DIV/0! | #DIV/0! | #DIV/0!
2019-11-18 | 149.23 | #DIV/0! | #DIV/0! | #DIV/0! | #DIV/0! | #DIV/0! | #DIV/0!
2019-11-19 | 149.23 | #DIV/0! | #DIV/0! | #DIV/0! | #DIV/0! | #DIV/0! | #DIV/0!
2019-11-20 | 149.21 | #DIV/0! | #DIV/0! | #DIV/0! | #DIV/0! | #DIV/0! | #DIV/0!
2019-11-21 | 149.19 | #DIV/0! | #DIV/0! | #DIV/0! | #DIV/0! | #DIV/0! | #DIV/0!
2019-11-22 | 149.17 | #DIV/0! | #DIV/0! | #DIV/0! | #DIV/0! | #DIV/0! | #DIV/0!
2019-11-23 | 149.16 | #DIV/0! | #DIV/0! | #DIV/0! | #DIV/0! | #DIV/0! | #DIV/0!
2019-11-24 | 149.14 | #DIV/0! | #DIV/0! | #DIV/0! | #DIV/0! | #DIV/0! | #DIV/0!
2019-11-25 | 149.11 | #DIV/0! | #DIV/0! | #DIV/0! | #DIV/0! | #DIV/0! | #DIV/0!
2019-11-26 | 149.08 | #DIV/0! | #DIV/0! | #DIV/0! | #DIV/0! | #DIV/0! | #DIV/0!
2019-11-27 | 149.06 | #DIV/0! | #DIV/0! | #DIV/0! | #DIV/0! | #DIV/0! | #DIV/0!
2019-11-28 | 149.03 | #DIV/0! | #DIV/0! | #DIV/0! | #DIV/0! | #DIV/0! | #DIV/0!
2019-11-29 | 149.01 | #DIV/0! | #DIV/0! | #DIV/0! | #DIV/0! | #DIV/0! | #DIV/0!
2019-11-30 | 148.99 | #DIV/0! | #DIV/0! | #DIV/0! | #DIV/0! | #DIV/0! | #DIV/0!
2019-12-01 | 148.97 | #DIV/0! | #DIV/0! | #DIV/0! | #DIV/0! | #DIV/0! | #DIV/0!
2019-12-02 | 148.95 | 0.166 | 0.324 | 0.17 | 11.3 | 5.7 | 0.66
2019-12-03 | 148.93 | #DIV/0! | #DIV/0! | #DIV/0! | #DIV/0! | #DIV/0! | #DIV/0!
2019-12-04 | 148.91 | #DIV/0! | #DIV/0! | #DIV/0! | #DIV/0! | #DIV/0! | #DIV/0!
2019-12-05 | 148.9 | #DIV/0! | #DIV/0! | #DIV/0! | #DIV/0! | #DIV/0! | #DIV/0!
2019-12-06 | 148.87 | #DIV/0! | #DIV/0! | #DIV/0! | #DIV/0! | #DIV/0! | #DIV/0!
2019-12-07 | 148.86 | #DIV/0! | #DIV/0! | #DIV/0! | #DIV/0! | #DIV/0! | #DIV/0!
2019-12-08 | 148.84 | #DIV/0! | #DIV/0! | #DIV/0! | #DIV/0! | #DIV/0! | #DIV/0!
2019-12-09 | 148.82 | #DIV/0! | #DIV/0! | #DIV/0! | #DIV/0! | #DIV/0! | #DIV/0!
2019-12-10 | 148.8 | #DIV/0! | #DIV/0! | #DIV/0! | #DIV/0! | #DIV/0! | #DIV/0!
2019-12-11 | 148.79 | #DIV/0! | #DIV/0! | #DIV/0! | #DIV/0! | #DIV/0! | #DIV/0!
2019-12-12 | 148.77 | #DIV/0! | #DIV/0! | #DIV/0! | #DIV/0! | #DIV/0! | #DIV/0!
2019-12-13 | 148.75 | #DIV/0! | #DIV/0! | #DIV/0! | #DIV/0! | #DIV/0! | #DIV/0!
2019-12-14 | 148.73 | #DIV/0! | #DIV/0! | #DIV/0! | #DIV/0! | #DIV/0! | #DIV/0!
2019-12-15 | 148.71 | #DIV/0! | #DIV/0! | #DIV/0! | #DIV/0! | #DIV/0! | #DIV/0!
2019-12-16 | 148.7 | #DIV/0! | #DIV/0! | #DIV/0! | #DIV/0! | #DIV/0! | #DIV/0!
2019-12-17 | 148.69 | #DIV/0! | #DIV/0! | #DIV/0! | #DIV/0! | #DIV/0! | #DIV/0!
2019-12-18 | 148.67 | #DIV/0! | #DIV/0! | #DIV/0! | #DIV/0! | #DIV/0! | #DIV/0!
2019-12-19 | 148.65 | #DIV/0! | #DIV/0! | #DIV/0! | #DIV/0! | #DIV/0! | #DIV/0!
2019-12-20 | 148.63 | #DIV/0! | #DIV/0! | #DIV/0! | #DIV/0! | #DIV/0! | #DIV/0!
2019-12-21 | 148.61 | #DIV/0! | #DIV/0! | #DIV/0! | #DIV/0! | #DIV/0! | #DIV/0!
2019-12-22 | 148.59 | #DIV/0! | #DIV/0! | #DIV/0! | #DIV/0! | #DIV/0! | #DIV/0!
2019-12-23 | 148.58 | #DIV/0! | #DIV/0! | #DIV/0! | #DIV/0! | #DIV/0! | #DIV/0!
2019-12-24 | 148.55 | #DIV/0! | #DIV/0! | #DIV/0! | #DIV/0! | #DIV/0! | #DIV/0!
2019-12-25 | 148.55 | #DIV/0! | #DIV/0! | #DIV/0! | #DIV/0! | #DIV/0! | #DIV/0!
2019-12-26 | 148.53 | #DIV/0! | #DIV/0! | #DIV/0! | #DIV/0! | #DIV/0! | #DIV/0!
2019-12-27 | 148.51 | #DIV/0! | #DIV/0! | #DIV/0! | #DIV/0! | #DIV/0! | #DIV/0!
2019-12-28 | 148.49 | #DIV/0! | #DIV/0! | #DIV/0! | #DIV/0! | #DIV/0! | #DIV/0!
2019-12-29 | 148.47 | #DIV/0! | #DIV/0! | #DIV/0! | #DIV/0! | #DIV/0! | #DIV/0!
2019-12-30 | 148.46 | #DIV/0! | #DIV/0! | #DIV/0! | #DIV/0! | #DIV/0! | #DIV/0!
2019-12-31 | 148.43 | #DIV/0! | #DIV/0! | #DIV/0! | #DIV/0! | #DIV/0! | #DIV/0!
2020-01-01 | 148.42 | #DIV/0! | #DIV/0! | #DIV/0! | #DIV/0! | #DIV/0! | #DIV/0!
2020-01-02 | 148.4 | #DIV/0! | #DIV/0! | #DIV/0! | #DIV/0! | #DIV/0! | #DIV/0!
2020-01-03 | 148.38 | #DIV/0! | #DIV/0! | #DIV/0! | #DIV/0! | #DIV/0! | #DIV/0!
2020-01-04 | 148.36 | #DIV/0! | #DIV/0! | #DIV/0! | #DIV/0! | #DIV/0! | #DIV/0!
2020-01-05 | 148.34 | #DIV/0! | #DIV/0! | #DIV/0! | #DIV/0! | #DIV/0! | #DIV/0!
2020-01-06 | 148.33 | #DIV/0! | #DIV/0! | #DIV/0! | #DIV/0! | #DIV/0! | #DIV/0!
2020-01-07 | 148.31 | 0.14 | 0.25 | 0.18 | 12.4 | 2.7 | 0.57
2020-01-08 | 148.29 | #DIV/0! | #DIV/0! | #DIV/0! | #DIV/0! | #DIV/0! | #DIV/0!
2020-01-09 | 148.27 | #DIV/0! | #DIV/0! | #DIV/0! | #DIV/0! | #DIV/0! | #DIV/0!
2020-01-10 | 148.25 | #DIV/0! | #DIV/0! | #DIV/0! | #DIV/0! | #DIV/0! | #DIV/0!
2020-01-11 | 148.24 | #DIV/0! | #DIV/0! | #DIV/0! | #DIV/0! | #DIV/0! | #DIV/0!
2020-01-12 | 148.22 | #DIV/0! | #DIV/0! | #DIV/0! | #DIV/0! | #DIV/0! | #DIV/0!
2020-01-13 | 148.2 | #DIV/0! | #DIV/0! | #DIV/0! | #DIV/0! | #DIV/0! | #DIV/0!
2020-01-14 | 148.19 | #DIV/0! | #DIV/0! | #DIV/0! | #DIV/0! | #DIV/0! | #DIV/0!
2020-01-15 | 148.17 | #DIV/0! | #DIV/0! | #DIV/0! | #DIV/0! | #DIV/0! | #DIV/0!
2020-01-16 | 148.15 | #DIV/0! | #DIV/0! | #DIV/0! | #DIV/0! | #DIV/0! | #DIV/0!
2020-01-17 | 148.13 | #DIV/0! | #DIV/0! | #DIV/0! | #DIV/0! | #DIV/0! | #DIV/0!
2020-01-18 | 148.12 | #DIV/0! | #DIV/0! | #DIV/0! | #DIV/0! | #DIV/0! | #DIV/0!
2020-01-19 | 148.1 | #DIV/0! | #DIV/0! | #DIV/0! | #DIV/0! | #DIV/0! | #DIV/0!
2020-01-20 | 148.09 | #DIV/0! | #DIV/0! | #DIV/0! | #DIV/0! | #DIV/0! | #DIV/0!
2020-01-21 | 148.07 | #DIV/0! | #DIV/0! | #DIV/0! | #DIV/0! | #DIV/0! | #DIV/0!
2020-01-22 | 148.06 | #DIV/0! | #DIV/0! | #DIV/0! | #DIV/0! | #DIV/0! | #DIV/0!
2020-01-23 | 148.04 | #DIV/0! | #DIV/0! | #DIV/0! | #DIV/0! | #DIV/0! | #DIV/0!
2020-01-24 | 148.03 | #DIV/0! | #DIV/0! | #DIV/0! | #DIV/0! | #DIV/0! | #DIV/0!
2020-01-25 | 148.01 | #DIV/0! | #DIV/0! | #DIV/0! | #DIV/0! | #DIV/0! | #DIV/0!
2020-01-26 | 148 | #DIV/0! | #DIV/0! | #DIV/0! | #DIV/0! | #DIV/0! | #DIV/0!
2020-01-27 | 147.98 | #DIV/0! | #DIV/0! | #DIV/0! | #DIV/0! | #DIV/0! | #DIV/0!
2020-01-28 | 147.97 | #DIV/0! | #DIV/0! | #DIV/0! | #DIV/0! | #DIV/0! | #DIV/0!
2020-01-29 | 147.96 | #DIV/0! | #DIV/0! | #DIV/0! | #DIV/0! | #DIV/0! | #DIV/0!
2020-01-30 | 147.95 | #DIV/0! | #DIV/0! | #DIV/0! | #DIV/0! | #DIV/0! | #DIV/0!
2020-01-31 | 147.94 | #DIV/0! | #DIV/0! | #DIV/0! | #DIV/0! | #DIV/0! | #DIV/0!
2020-02-01 | 147.92 | #DIV/0! | #DIV/0! | #DIV/0! | #DIV/0! | #DIV/0! | #DIV/0!
2020-02-02 | 147.91 | #DIV/0! | #DIV/0! | #DIV/0! | #DIV/0! | #DIV/0! | #DIV/0!
2020-02-03 | 147.9 | #DIV/0! | #DIV/0! | #DIV/0! | #DIV/0! | #DIV/0! | #DIV/0!
2020-02-04 | 147.89 | #DIV/0! | #DIV/0! | #DIV/0! | #DIV/0! | #DIV/0! | #DIV/0!
2020-02-05 | 147.87 | #DIV/0! | #DIV/0! | #DIV/0! | #DIV/0! | #DIV/0! | #DIV/0!
2020-02-06 | 147.86 | #DIV/0! | #DIV/0! | #DIV/0! | #DIV/0! | #DIV/0! | #DIV/0!
2020-02-07 | 147.85 | #DIV/0! | #DIV/0! | #DIV/0! | #DIV/0! | #DIV/0! | #DIV/0!
2020-02-08 | 147.83 | #DIV/0! | #DIV/0! | #DIV/0! | #DIV/0! | #DIV/0! | #DIV/0!
2020-02-09 | 147.82 | #DIV/0! | #DIV/0! | #DIV/0! | #DIV/0! | #DIV/0! | #DIV/0!
2020-02-10 | 147.81 | #DIV/0! | #DIV/0! | #DIV/0! | #DIV/0! | #DIV/0! | #DIV/0!
2020-02-11 | 147.8 | #DIV/0! | #DIV/0! | #DIV/0! | #DIV/0! | #DIV/0! | #DIV/0!
2020-02-12 | 147.78 | #DIV/0! | #DIV/0! | #DIV/0! | #DIV/0! | #DIV/0! | #DIV/0!
2020-02-13 | 147.77 | #DIV/0! | #DIV/0! | #DIV/0! | #DIV/0! | #DIV/0! | #DIV/0!
2020-02-14 | 147.77 | #DIV/0! | #DIV/0! | #DIV/0! | #DIV/0! | #DIV/0! | #DIV/0!
2020-02-15 | 147.76 | #DIV/0! | #DIV/0! | #DIV/0! | #DIV/0! | #DIV/0! | #DIV/0!
2020-02-16 | 147.75 | #DIV/0! | #DIV/0! | #DIV/0! | #DIV/0! | #DIV/0! | #DIV/0!
2020-02-17 | 147.73 | #DIV/0! | #DIV/0! | #DIV/0! | #DIV/0! | #DIV/0! | #DIV/0!
2020-02-18 | 147.71 | #DIV/0! | #DIV/0! | #DIV/0! | #DIV/0! | #DIV/0! | #DIV/0!
2020-02-19 | 147.7 | #DIV/0! | #DIV/0! | #DIV/0! | #DIV/0! | #DIV/0! | #DIV/0!
2020-02-20 | 147.69 | #DIV/0! | #DIV/0! | #DIV/0! | #DIV/0! | #DIV/0! | #DIV/0!
2020-02-21 | 147.67 | #DIV/0! | #DIV/0! | #DIV/0! | #DIV/0! | #DIV/0! | #DIV/0!
2020-02-22 | 147.66 | #DIV/0! | #DIV/0! | #DIV/0! | #DIV/0! | #DIV/0! | #DIV/0!
2020-02-23 | 147.65 | #DIV/0! | #DIV/0! | #DIV/0! | #DIV/0! | #DIV/0! | #DIV/0!
2020-02-24 | 147.63 | #DIV/0! | #DIV/0! | #DIV/0! | #DIV/0! | #DIV/0! | #DIV/0!
2020-02-25 | 147.61 | #DIV/0! | #DIV/0! | #DIV/0! | #DIV/0! | #DIV/0! | #DIV/0!
2020-02-26 | 147.6 | #DIV/0! | #DIV/0! | #DIV/0! | #DIV/0! | #DIV/0! | #DIV/0!
2020-02-27 | 147.58 | #DIV/0! | #DIV/0! | #DIV/0! | #DIV/0! | #DIV/0! | #DIV/0!
2020-02-28 | 147.57 | #DIV/0! | #DIV/0! | #DIV/0! | #DIV/0! | #DIV/0! | #DIV/0!
2020-02-29 | 147.56 | #DIV/0! | #DIV/0! | #DIV/0! | #DIV/0! | #DIV/0! | #DIV/0!
2020-03-01 | 147.54 | #DIV/0! | #DIV/0! | #DIV/0! | #DIV/0! | #DIV/0! | #DIV/0!
2020-03-02 | 147.53 | 0.18 | 0.23 | 0.13 | 13.8 | 3.3 | 0.54
2020-03-03 | 147.52 | #DIV/0! | #DIV/0! | #DIV/0! | #DIV/0! | #DIV/0! | #DIV/0!
2020-03-04 | 147.5 | #DIV/0! | #DIV/0! | #DIV/0! | #DIV/0! | #DIV/0! | #DIV/0!
2020-03-05 | 147.49 | #DIV/0! | #DIV/0! | #DIV/0! | #DIV/0! | #DIV/0! | #DIV/0!
2020-03-06 | 147.47 | #DIV/0! | #DIV/0! | #DIV/0! | #DIV/0! | #DIV/0! | #DIV/0!
2020-03-07 | 147.46 | #DIV/0! | #DIV/0! | #DIV/0! | #DIV/0! | #DIV/0! | #DIV/0!
2020-03-08 | 147.45 | #DIV/0! | #DIV/0! | #DIV/0! | #DIV/0! | #DIV/0! | #DIV/0!
2020-03-09 | 147.44 | #DIV/0! | #DIV/0! | #DIV/0! | #DIV/0! | #DIV/0! | #DIV/0!
2020-03-10 | 147.43 | #DIV/0! | #DIV/0! | #DIV/0! | #DIV/0! | #DIV/0! | #DIV/0!
2020-03-11 | 147.42 | #DIV/0! | #DIV/0! | #DIV/0! | #DIV/0! | #DIV/0! | #DIV/0!
2020-03-12 | 147.41 | #DIV/0! | #DIV/0! | #DIV/0! | #DIV/0! | #DIV/0! | #DIV/0!
2020-03-13 | 147.39 | #DIV/0! | #DIV/0! | #DIV/0! | #DIV/0! | #DIV/0! | #DIV/0!
2020-03-14 | 147.38 | #DIV/0! | #DIV/0! | #DIV/0! | #DIV/0! | #DIV/0! | #DIV/0!
2020-03-15 | 147.36 | #DIV/0! | #DIV/0! | #DIV/0! | #DIV/0! | #DIV/0! | #DIV/0!
2020-03-16 | 147.34 | #DIV/0! | #DIV/0! | #DIV/0! | #DIV/0! | #DIV/0! | #DIV/0!
2020-03-17 | 147.33 | #DIV/0! | #DIV/0! | #DIV/0! | #DIV/0! | #DIV/0! | #DIV/0!
2020-03-18 | 147.32 | #DIV/0! | #DIV/0! | #DIV/0! | #DIV/0! | #DIV/0! | #DIV/0!
2020-03-19 | 147.3 | #DIV/0! | #DIV/0! | #DIV/0! | #DIV/0! | #DIV/0! | #DIV/0!
2020-03-20 | 147.28 | #DIV/0! | #DIV/0! | #DIV/0! | #DIV/0! | #DIV/0! | #DIV/0!
2020-03-21 | 147.26 | #DIV/0! | #DIV/0! | #DIV/0! | #DIV/0! | #DIV/0! | #DIV/0!
2020-03-22 | 147.25 | #DIV/0! | #DIV/0! | #DIV/0! | #DIV/0! | #DIV/0! | #DIV/0!
2020-03-23 | 147.24 | #DIV/0! | #DIV/0! | #DIV/0! | #DIV/0! | #DIV/0! | #DIV/0!
2020-03-24 | 147.22 | #DIV/0! | #DIV/0! | #DIV/0! | #DIV/0! | #DIV/0! | #DIV/0!
2020-03-25 | 147.2 | #DIV/0! | #DIV/0! | #DIV/0! | #DIV/0! | #DIV/0! | #DIV/0!
2020-03-26 | 147.2 | #DIV/0! | #DIV/0! | #DIV/0! | #DIV/0! | #DIV/0! | #DIV/0!
2020-03-27 | 147.17 | #DIV/0! | #DIV/0! | #DIV/0! | #DIV/0! | #DIV/0! | #DIV/0!
2020-03-28 | 147.15 | #DIV/0! | #DIV/0! | #DIV/0! | #DIV/0! | #DIV/0! | #DIV/0!
2020-03-29 | 147.13 | #DIV/0! | #DIV/0! | #DIV/0! | #DIV/0! | #DIV/0! | #DIV/0!
2020-03-30 | 147.11 | #DIV/0! | #DIV/0! | #DIV/0! | #DIV/0! | #DIV/0! | #DIV/0!
2020-03-31 | 147.1 | #DIV/0! | #DIV/0! | #DIV/0! | #DIV/0! | #DIV/0! | #DIV/0!
2020-04-01 | 147.09 | #DIV/0! | #DIV/0! | #DIV/0! | #DIV/0! | #DIV/0! | #DIV/0!
2020-04-02 | 147.06 | #DIV/0! | #DIV/0! | #DIV/0! | #DIV/0! | #DIV/0! | #DIV/0!
2020-04-03 | 147.05 | #DIV/0! | #DIV/0! | #DIV/0! | #DIV/0! | #DIV/0! | #DIV/0!
2020-04-04 | 147.03 | #DIV/0! | #DIV/0! | #DIV/0! | #DIV/0! | #DIV/0! | #DIV/0!
2020-04-05 | 147.01 | #DIV/0! | #DIV/0! | #DIV/0! | #DIV/0! | #DIV/0! | #DIV/0!
2020-04-06 | 147 | #DIV/0! | #DIV/0! | #DIV/0! | #DIV/0! | #DIV/0! | #DIV/0!
2020-04-07 | 146.99 | 0.155 | 0.174 | 0.181 | 11.3 | 13.7 | 0.51
2020-04-08 | 146.97 | #DIV/0! | #DIV/0! | #DIV/0! | #DIV/0! | #DIV/0! | #DIV/0!
2020-04-09 | 146.95 | #DIV/0! | #DIV/0! | #DIV/0! | #DIV/0! | #DIV/0! | #DIV/0!
2020-04-10 | 146.93 | #DIV/0! | #DIV/0! | #DIV/0! | #DIV/0! | #DIV/0! | #DIV/0!
2020-04-11 | 146.91 | #DIV/0! | #DIV/0! | #DIV/0! | #DIV/0! | #DIV/0! | #DIV/0!
2020-04-12 | 146.89 | #DIV/0! | #DIV/0! | #DIV/0! | #DIV/0! | #DIV/0! | #DIV/0!
2020-04-13 | 146.87 | #DIV/0! | #DIV/0! | #DIV/0! | #DIV/0! | #DIV/0! | #DIV/0!
2020-04-14 | 146.85 | #DIV/0! | #DIV/0! | #DIV/0! | #DIV/0! | #DIV/0! | #DIV/0!
2020-04-15 | 146.83 | #DIV/0! | #DIV/0! | #DIV/0! | #DIV/0! | #DIV/0! | #DIV/0!
2020-04-16 | 146.84 | #DIV/0! | #DIV/0! | #DIV/0! | #DIV/0! | #DIV/0! | #DIV/0!
2020-04-17 | 146.82 | #DIV/0! | #DIV/0! | #DIV/0! | #DIV/0! | #DIV/0! | #DIV/0!
2020-04-18 | 146.81 | #DIV/0! | #DIV/0! | #DIV/0! | #DIV/0! | #DIV/0! | #DIV/0!
2020-04-19 | 146.79 | #DIV/0! | #DIV/0! | #DIV/0! | #DIV/0! | #DIV/0! | #DIV/0!
2020-04-20 | 146.78 | #DIV/0! | #DIV/0! | #DIV/0! | #DIV/0! | #DIV/0! | #DIV/0!
2020-04-21 | 146.76 | #DIV/0! | #DIV/0! | #DIV/0! | #DIV/0! | #DIV/0! | #DIV/0!
2020-04-22 | 146.74 | #DIV/0! | #DIV/0! | #DIV/0! | #DIV/0! | #DIV/0! | #DIV/0!
2020-04-23 | 146.72 | #DIV/0! | #DIV/0! | #DIV/0! | #DIV/0! | #DIV/0! | #DIV/0!
2020-04-24 | 146.7 | #DIV/0! | #DIV/0! | #DIV/0! | #DIV/0! | #DIV/0! | #DIV/0!
2020-04-25 | 146.68 | #DIV/0! | #DIV/0! | #DIV/0! | #DIV/0! | #DIV/0! | #DIV/0!
2020-04-26 | 146.67 | #DIV/0! | #DIV/0! | #DIV/0! | #DIV/0! | #DIV/0! | #DIV/0!
2020-04-27 | 146.65 | #DIV/0! | #DIV/0! | #DIV/0! | #DIV/0! | #DIV/0! | #DIV/0!
2020-04-28 | 146.64 | #DIV/0! | #DIV/0! | #DIV/0! | #DIV/0! | #DIV/0! | #DIV/0!
2020-04-29 | 146.63 | #DIV/0! | #DIV/0! | #DIV/0! | #DIV/0! | #DIV/0! | #DIV/0!
2020-04-30 | 146.61 | #DIV/0! | #DIV/0! | #DIV/0! | #DIV/0! | #DIV/0! | #DIV/0!
2020-05-01 | 146.6 | #DIV/0! | #DIV/0! | #DIV/0! | #DIV/0! | #DIV/0! | #DIV/0!
2020-05-02 | 146.59 | #DIV/0! | #DIV/0! | #DIV/0! | #DIV/0! | #DIV/0! | #DIV/0!
2020-05-03 | 146.58 | #DIV/0! | #DIV/0! | #DIV/0! | #DIV/0! | #DIV/0! | #DIV/0!
2020-05-04 | 146.56 | #DIV/0! | #DIV/0! | #DIV/0! | #DIV/0! | #DIV/0! | #DIV/0!
2020-05-05 | 146.53 | #DIV/0! | #DIV/0! | #DIV/0! | #DIV/0! | #DIV/0! | #DIV/0!
2020-05-06 | 146.51 | #REF! | #REF! | #REF! | #REF! | #REF! | #REF!
2020-05-07 | 146.49 | 0.02 | 0.21 | 0.2 | 9.4 | 19.4 | 0.43
2020-05-08 | 146.48 | #DIV/0! | #DIV/0! | #DIV/0! | #DIV/0! | #DIV/0! | #DIV/0!
2020-05-09 | 146.46 | #DIV/0! | #DIV/0! | #DIV/0! | #DIV/0! | #DIV/0! | #DIV/0!
2020-05-10 | 146.45 | #DIV/0! | #DIV/0! | #DIV/0! | #DIV/0! | #DIV/0! | #DIV/0!
2020-05-11 | 146.43 | #DIV/0! | #DIV/0! | #DIV/0! | #DIV/0! | #DIV/0! | #DIV/0!
2020-05-12 | 146.4 | #DIV/0! | #DIV/0! | #DIV/0! | #DIV/0! | #DIV/0! | #DIV/0!
2020-05-13 | 146.39 | #DIV/0! | #DIV/0! | #DIV/0! | #DIV/0! | #DIV/0! | #DIV/0!
2020-05-14 | 146.37 | #DIV/0! | #DIV/0! | #DIV/0! | #DIV/0! | #DIV/0! | #DIV/0!
2020-05-15 | 146.35 | #DIV/0! | #DIV/0! | #DIV/0! | #DIV/0! | #DIV/0! | #DIV/0!
2020-05-16 | 146.32 | #DIV/0! | #DIV/0! | #DIV/0! | #DIV/0! | #DIV/0! | #DIV/0!
2020-05-17 | 146.3 | #DIV/0! | #DIV/0! | #DIV/0! | #DIV/0! | #DIV/0! | #DIV/0!
2020-05-18 | 146.29 | #DIV/0! | #DIV/0! | #DIV/0! | #DIV/0! | #DIV/0! | #DIV/0!
2020-05-19 | 146.26 | #DIV/0! | #DIV/0! | #DIV/0! | #DIV/0! | #DIV/0! | #DIV/0!
2020-05-20 | 146.25 | #DIV/0! | #DIV/0! | #DIV/0! | #DIV/0! | #DIV/0! | #DIV/0!
2020-05-21 | 146.23 | #DIV/0! | #DIV/0! | #DIV/0! | #DIV/0! | #DIV/0! | #DIV/0!
2020-05-22 | 146.21 | #DIV/0! | #DIV/0! | #DIV/0! | #DIV/0! | #DIV/0! | #DIV/0!
2020-05-23 | 146.21 | #DIV/0! | #DIV/0! | #DIV/0! | #DIV/0! | #DIV/0! | #DIV/0!
2020-05-24 | 146.2 | #DIV/0! | #DIV/0! | #DIV/0! | #DIV/0! | #DIV/0! | #DIV/0!
2020-05-25 | 146.19 | #DIV/0! | #DIV/0! | #DIV/0! | #DIV/0! | #DIV/0! | #DIV/0!
2020-05-26 | 146.16 | #DIV/0! | #DIV/0! | #DIV/0! | #DIV/0! | #DIV/0! | #DIV/0!
2020-05-27 | 146.14 | #DIV/0! | #DIV/0! | #DIV/0! | #DIV/0! | #DIV/0! | #DIV/0!
2020-05-28 | 146.12 | #DIV/0! | #DIV/0! | #DIV/0! | #DIV/0! | #DIV/0! | #DIV/0!
2020-05-29 | 146.1 | #DIV/0! | #DIV/0! | #DIV/0! | #DIV/0! | #DIV/0! | #DIV/0!
2020-05-30 | 146.08 | #DIV/0! | #DIV/0! | #DIV/0! | #DIV/0! | #DIV/0! | #DIV/0!
2020-05-31 | 146.1 | #DIV/0! | #DIV/0! | #DIV/0! | #DIV/0! | #DIV/0! | #DIV/0!
2020-06-01 | 146.11 | 0.129 | 0.146 | 0.69667 | 10.4833 | 22.7 | 0.97167
2020-06-02 | 146.1 | #DIV/0! | #DIV/0! | #DIV/0! | #DIV/0! | #DIV/0! | #DIV/0!
2020-06-03 | 146.1 | #DIV/0! | #DIV/0! | #DIV/0! | #DIV/0! | #DIV/0! | #DIV/0!
2020-06-04 | 146.11 | #DIV/0! | #DIV/0! | #DIV/0! | #DIV/0! | #DIV/0! | #DIV/0!
2020-06-05 | 146.1 | #DIV/0! | #DIV/0! | #DIV/0! | #DIV/0! | #DIV/0! | #DIV/0!
2020-06-06 | 146.09 | #DIV/0! | #DIV/0! | #DIV/0! | #DIV/0! | #DIV/0! | #DIV/0!
2020-06-07 | 146.09 | #DIV/0! | #DIV/0! | #DIV/0! | #DIV/0! | #DIV/0! | #DIV/0!
2020-06-08 | 146.09 | #DIV/0! | #DIV/0! | #DIV/0! | #DIV/0! | #DIV/0! | #DIV/0!
2020-06-09 | 146.09 | #DIV/0! | #DIV/0! | #DIV/0! | #DIV/0! | #DIV/0! | #DIV/0!
2020-06-10 | 146.09 | #DIV/0! | #DIV/0! | #DIV/0! | #DIV/0! | #DIV/0! | #DIV/0!
2020-06-11 | 146.08 | #DIV/0! | #DIV/0! | #DIV/0! | #DIV/0! | #DIV/0! | #DIV/0!
2020-06-12 | 146.08 | #DIV/0! | #DIV/0! | #DIV/0! | #DIV/0! | #DIV/0! | #DIV/0!
2020-06-13 | 146.07 | #DIV/0! | #DIV/0! | #DIV/0! | #DIV/0! | #DIV/0! | #DIV/0!
2020-06-14 | 146.07 | #DIV/0! | #DIV/0! | #DIV/0! | #DIV/0! | #DIV/0! | #DIV/0!
2020-06-15 | 146.08 | #DIV/0! | #DIV/0! | #DIV/0! | #DIV/0! | #DIV/0! | #DIV/0!
2020-06-16 | 146.09 | #DIV/0! | #DIV/0! | #DIV/0! | #DIV/0! | #DIV/0! | #DIV/0!
2020-06-17 | 146.09 | #DIV/0! | #DIV/0! | #DIV/0! | #DIV/0! | #DIV/0! | #DIV/0!
2020-06-18 | 146.08 | #DIV/0! | #DIV/0! | #DIV/0! | #DIV/0! | #DIV/0! | #DIV/0!
2020-06-19 | 146.08 | #DIV/0! | #DIV/0! | #DIV/0! | #DIV/0! | #DIV/0! | #DIV/0!
2020-06-20 | 146.08 | #DIV/0! | #DIV/0! | #DIV/0! | #DIV/0! | #DIV/0! | #DIV/0!
2020-06-21 | 146.09 | #DIV/0! | #DIV/0! | #DIV/0! | #DIV/0! | #DIV/0! | #DIV/0!
2020-06-22 | 146.1 | #DIV/0! | #DIV/0! | #DIV/0! | #DIV/0! | #DIV/0! | #DIV/0!
2020-06-23 | 146.1 | #DIV/0! | #DIV/0! | #DIV/0! | #DIV/0! | #DIV/0! | #DIV/0!
2020-06-24 | 146.09 | #DIV/0! | #DIV/0! | #DIV/0! | #DIV/0! | #DIV/0! | #DIV/0!
2020-06-25 | 146.08 | #DIV/0! | #DIV/0! | #DIV/0! | #DIV/0! | #DIV/0! | #DIV/0!
2020-06-26 | 146.08 | #DIV/0! | #DIV/0! | #DIV/0! | #DIV/0! | #DIV/0! | #DIV/0!
2020-06-27 | 146.08 | #DIV/0! | #DIV/0! | #DIV/0! | #DIV/0! | #DIV/0! | #DIV/0!
2020-06-28 | 146.09 | #DIV/0! | #DIV/0! | #DIV/0! | #DIV/0! | #DIV/0! | #DIV/0!
2020-06-29 | 146.1 | #DIV/0! | #DIV/0! | #DIV/0! | #DIV/0! | #DIV/0! | #DIV/0!
2020-06-30 | 146.1 | #DIV/0! | #DIV/0! | #DIV/0! | #DIV/0! | #DIV/0! | #DIV/0!
2020-07-01 | 146.11 | #DIV/0! | #DIV/0! | #DIV/0! | #DIV/0! | #DIV/0! | #DIV/0!
2020-07-02 | 146.16 | #DIV/0! | #DIV/0! | #DIV/0! | #DIV/0! | #DIV/0! | #DIV/0!
2020-07-03 | 146.18 | #DIV/0! | #DIV/0! | #DIV/0! | #DIV/0! | #DIV/0! | #DIV/0!
2020-07-04 | 146.19 | #DIV/0! | #DIV/0! | #DIV/0! | #DIV/0! | #DIV/0! | #DIV/0!
2020-07-05 | 146.2 | #DIV/0! | #DIV/0! | #DIV/0! | #DIV/0! | #DIV/0! | #DIV/0!
2020-07-06 | 146.21 | 0.292 | 0.0915 | 0.58483 | 9.1 | 26.5667 | 0.96833
2020-07-07 | 146.23 | #DIV/0! | #DIV/0! | #DIV/0! | #DIV/0! | #DIV/0! | #DIV/0!
2020-07-08 | 146.24 | #DIV/0! | #DIV/0! | #DIV/0! | #DIV/0! | #DIV/0! | #DIV/0!
2020-07-09 | 146.24 | #DIV/0! | #DIV/0! | #DIV/0! | #DIV/0! | #DIV/0! | #DIV/0!
2020-07-10 | 146.25 | #DIV/0! | #DIV/0! | #DIV/0! | #DIV/0! | #DIV/0! | #DIV/0!
2020-07-11 | 146.26 | #DIV/0! | #DIV/0! | #DIV/0! | #DIV/0! | #DIV/0! | #DIV/0!
2020-07-12 | 146.28 | #DIV/0! | #DIV/0! | #DIV/0! | #DIV/0! | #DIV/0! | #DIV/0!
2020-07-13 | 146.3 | #DIV/0! | #DIV/0! | #DIV/0! | #DIV/0! | #DIV/0! | #DIV/0!
2020-07-14 | 146.32 | #DIV/0! | #DIV/0! | #DIV/0! | #DIV/0! | #DIV/0! | #DIV/0!
2020-07-15 | 146.33 | #DIV/0! | #DIV/0! | #DIV/0! | #DIV/0! | #DIV/0! | #DIV/0!
2020-07-16 | 146.34 | #DIV/0! | #DIV/0! | #DIV/0! | #DIV/0! | #DIV/0! | #DIV/0!
2020-07-17 | 146.35 | #DIV/0! | #DIV/0! | #DIV/0! | #DIV/0! | #DIV/0! | #DIV/0!
2020-07-18 | 146.35 | #DIV/0! | #DIV/0! | #DIV/0! | #DIV/0! | #DIV/0! | #DIV/0!
2020-07-19 | 146.37 | #DIV/0! | #DIV/0! | #DIV/0! | #DIV/0! | #DIV/0! | #DIV/0!
2020-07-20 | 146.39 | #DIV/0! | #DIV/0! | #DIV/0! | #DIV/0! | #DIV/0! | #DIV/0!
2020-07-21 | 146.42 | #DIV/0! | #DIV/0! | #DIV/0! | #DIV/0! | #DIV/0! | #DIV/0!
2020-07-22 | 146.44 | #DIV/0! | #DIV/0! | #DIV/0! | #DIV/0! | #DIV/0! | #DIV/0!
2020-07-23 | 146.45 | #DIV/0! | #DIV/0! | #DIV/0! | #DIV/0! | #DIV/0! | #DIV/0!
2020-07-24 | 146.46 | #DIV/0! | #DIV/0! | #DIV/0! | #DIV/0! | #DIV/0! | #DIV/0!
2020-07-25 | 146.47 | #DIV/0! | #DIV/0! | #DIV/0! | #DIV/0! | #DIV/0! | #DIV/0!
2020-07-26 | 146.48 | #DIV/0! | #DIV/0! | #DIV/0! | #DIV/0! | #DIV/0! | #DIV/0!
2020-07-27 | 146.49 | #DIV/0! | #DIV/0! | #DIV/0! | #DIV/0! | #DIV/0! | #DIV/0!
2020-07-28 | 146.5 | #DIV/0! | #DIV/0! | #DIV/0! | #DIV/0! | #DIV/0! | #DIV/0!
2020-07-29 | 146.52 | #DIV/0! | #DIV/0! | #DIV/0! | #DIV/0! | #DIV/0! | #DIV/0!
2020-07-30 | 146.54 | #DIV/0! | #DIV/0! | #DIV/0! | #DIV/0! | #DIV/0! | #DIV/0!
2020-07-31 | 146.55 | #DIV/0! | #DIV/0! | #DIV/0! | #DIV/0! | #DIV/0! | #DIV/0!
2020-08-01 | 146.58 | #DIV/0! | #DIV/0! | #DIV/0! | #DIV/0! | #DIV/0! | #DIV/0!
2020-08-02 | 146.59 | #DIV/0! | #DIV/0! | #DIV/0! | #DIV/0! | #DIV/0! | #DIV/0!
2020-08-03 | 146.6 | 0.55533 | 0.11033 | 0.30767 | 9.5167 | 28.05 | 0.97333
2020-08-04 | 146.62 | #DIV/0! | #DIV/0! | #DIV/0! | #DIV/0! | #DIV/0! | #DIV/0!
2020-08-05 | 146.63 | #DIV/0! | #DIV/0! | #DIV/0! | #DIV/0! | #DIV/0! | #DIV/0!
2020-08-06 | 146.64 | #DIV/0! | #DIV/0! | #DIV/0! | #DIV/0! | #DIV/0! | #DIV/0!
2020-08-07 | 146.65 | #DIV/0! | #DIV/0! | #DIV/0! | #DIV/0! | #DIV/0! | #DIV/0!
2020-08-08 | 146.65 | #DIV/0! | #DIV/0! | #DIV/0! | #DIV/0! | #DIV/0! | #DIV/0!
2020-08-09 | 146.66 | #DIV/0! | #DIV/0! | #DIV/0! | #DIV/0! | #DIV/0! | #DIV/0!
2020-08-10 | 146.68 | #DIV/0! | #DIV/0! | #DIV/0! | #DIV/0! | #DIV/0! | #DIV/0!
2020-08-11 | 146.69 | #DIV/0! | #DIV/0! | #DIV/0! | #DIV/0! | #DIV/0! | #DIV/0!
2020-08-12 | 146.71 | #DIV/0! | #DIV/0! | #DIV/0! | #DIV/0! | #DIV/0! | #DIV/0!
2020-08-13 | 146.8 | #DIV/0! | #DIV/0! | #DIV/0! | #DIV/0! | #DIV/0! | #DIV/0!
2020-08-14 | 146.84 | #DIV/0! | #DIV/0! | #DIV/0! | #DIV/0! | #DIV/0! | #DIV/0!
2020-08-15 | 146.86 | #DIV/0! | #DIV/0! | #DIV/0! | #DIV/0! | #DIV/0! | #DIV/0!
2020-08-16 | 146.87 | #DIV/0! | #DIV/0! | #DIV/0! | #DIV/0! | #DIV/0! | #DIV/0!
2020-08-17 | 146.88 | #DIV/0! | #DIV/0! | #DIV/0! | #DIV/0! | #DIV/0! | #DIV/0!
2020-08-18 | 146.9 | #DIV/0! | #DIV/0! | #DIV/0! | #DIV/0! | #DIV/0! | #DIV/0!
2020-08-19 | 146.95 | #DIV/0! | #DIV/0! | #DIV/0! | #DIV/0! | #DIV/0! | #DIV/0!
2020-08-20 | 146.97 | #DIV/0! | #DIV/0! | #DIV/0! | #DIV/0! | #DIV/0! | #DIV/0!
2020-08-21 | 146.99 | #DIV/0! | #DIV/0! | #DIV/0! | #DIV/0! | #DIV/0! | #DIV/0!
2020-08-22 | 147.01 | #DIV/0! | #DIV/0! | #DIV/0! | #DIV/0! | #DIV/0! | #DIV/0!
2020-08-23 | 147.03 | #DIV/0! | #DIV/0! | #DIV/0! | #DIV/0! | #DIV/0! | #DIV/0!
2020-08-24 | 147.09 | #DIV/0! | #DIV/0! | #DIV/0! | #DIV/0! | #DIV/0! | #DIV/0!
2020-08-25 | 147.11 | #DIV/0! | #DIV/0! | #DIV/0! | #DIV/0! | #DIV/0! | #DIV/0!
2020-08-26 | 147.15 | #DIV/0! | #DIV/0! | #DIV/0! | #DIV/0! | #DIV/0! | #DIV/0!
2020-08-27 | 147.18 | #DIV/0! | #DIV/0! | #DIV/0! | #DIV/0! | #DIV/0! | #DIV/0!
2020-08-28 | 147.21 | #DIV/0! | #DIV/0! | #DIV/0! | #DIV/0! | #DIV/0! | #DIV/0!
2020-08-29 | 147.23 | #DIV/0! | #DIV/0! | #DIV/0! | #DIV/0! | #DIV/0! | #DIV/0!
2020-08-30 | 147.24 | #DIV/0! | #DIV/0! | #DIV/0! | #DIV/0! | #DIV/0! | #DIV/0!
2020-08-31 | 147.26 | #DIV/0! | #DIV/0! | #DIV/0! | #DIV/0! | #DIV/0! | #DIV/0!
2020-09-01 | 147.27 | 0.175 | 0.138 | 0.267 | 8 | 24.6 | 0.58
2020-09-02 | 147.29 | #REF! | #REF! | #REF! | #REF! | #REF! | #REF!
2020-09-03 | 147.31 | #DIV/0! | #DIV/0! | #DIV/0! | #DIV/0! | #DIV/0! | #DIV/0!
2020-09-04 | 147.32 | #DIV/0! | #DIV/0! | #DIV/0! | #DIV/0! | #DIV/0! | #DIV/0!
2020-09-05 | 147.34 | #DIV/0! | #DIV/0! | #DIV/0! | #DIV/0! | #DIV/0! | #DIV/0!
2020-09-06 | 147.37 | #DIV/0! | #DIV/0! | #DIV/0! | #DIV/0! | #DIV/0! | #DIV/0!
2020-09-07 | 147.39 | #DIV/0! | #DIV/0! | #DIV/0! | #DIV/0! | #DIV/0! | #DIV/0!
2020-09-08 | 147.41 | #DIV/0! | #DIV/0! | #DIV/0! | #DIV/0! | #DIV/0! | #DIV/0!
2020-09-09 | 147.43 | #DIV/0! | #DIV/0! | #DIV/0! | #DIV/0! | #DIV/0! | #DIV/0!
2020-09-10 | 147.45 | #DIV/0! | #DIV/0! | #DIV/0! | #DIV/0! | #DIV/0! | #DIV/0!
2020-09-11 | 147.47 | #DIV/0! | #DIV/0! | #DIV/0! | #DIV/0! | #DIV/0! | #DIV/0!
2020-09-12 | 147.49 | #DIV/0! | #DIV/0! | #DIV/0! | #DIV/0! | #DIV/0! | #DIV/0!
2020-09-13 | 147.52 | #DIV/0! | #DIV/0! | #DIV/0! | #DIV/0! | #DIV/0! | #DIV/0!
2020-09-14 | 147.55 | #DIV/0! | #DIV/0! | #DIV/0! | #DIV/0! | #DIV/0! | #DIV/0!
2020-09-15 | 147.6 | #DIV/0! | #DIV/0! | #DIV/0! | #DIV/0! | #DIV/0! | #DIV/0!
2020-09-16 | 147.62 | #DIV/0! | #DIV/0! | #DIV/0! | #DIV/0! | #DIV/0! | #DIV/0!
2020-09-17 | 147.65 | #DIV/0! | #DIV/0! | #DIV/0! | #DIV/0! | #DIV/0! | #DIV/0!
2020-09-18 | 147.67 | #DIV/0! | #DIV/0! | #DIV/0! | #DIV/0! | #DIV/0! | #DIV/0!
2020-09-19 | 147.7 | #DIV/0! | #DIV/0! | #DIV/0! | #DIV/0! | #DIV/0! | #DIV/0!
2020-09-20 | 147.73 | #DIV/0! | #DIV/0! | #DIV/0! | #DIV/0! | #DIV/0! | #DIV/0!
2020-09-21 | 147.75 | #DIV/0! | #DIV/0! | #DIV/0! | #DIV/0! | #DIV/0! | #DIV/0!
2020-09-22 | 147.78 | #DIV/0! | #DIV/0! | #DIV/0! | #DIV/0! | #DIV/0! | #DIV/0!
2020-09-23 | 147.79 | #DIV/0! | #DIV/0! | #DIV/0! | #DIV/0! | #DIV/0! | #DIV/0!
2020-09-24 | 147.81 | #DIV/0! | #DIV/0! | #DIV/0! | #DIV/0! | #DIV/0! | #DIV/0!
2020-09-25 | 147.83 | #DIV/0! | #DIV/0! | #DIV/0! | #DIV/0! | #DIV/0! | #DIV/0!
2020-09-26 | 147.85 | #DIV/0! | #DIV/0! | #DIV/0! | #DIV/0! | #DIV/0! | #DIV/0!
2020-09-27 | 147.86 | #DIV/0! | #DIV/0! | #DIV/0! | #DIV/0! | #DIV/0! | #DIV/0!
2020-09-28 | 147.88 | #DIV/0! | #DIV/0! | #DIV/0! | #DIV/0! | #DIV/0! | #DIV/0!
2020-09-29 | 147.9 | #DIV/0! | #DIV/0! | #DIV/0! | #DIV/0! | #DIV/0! | #DIV/0!
2020-09-30 | 147.9 | #DIV/0! | #DIV/0! | #DIV/0! | #DIV/0! | #DIV/0! | #DIV/0!
2020-10-01 | 147.92 | #DIV/0! | #DIV/0! | #DIV/0! | #DIV/0! | #DIV/0! | #DIV/0!
2020-10-02 | 147.92 | #DIV/0! | #DIV/0! | #DIV/0! | #DIV/0! | #DIV/0! | #DIV/0!
2020-10-03 | 147.93 | #DIV/0! | #DIV/0! | #DIV/0! | #DIV/0! | #DIV/0! | #DIV/0!
2020-10-04 | 147.93 | #DIV/0! | #DIV/0! | #DIV/0! | #DIV/0! | #DIV/0! | #DIV/0!
2020-10-05 | 147.94 | #DIV/0! | #DIV/0! | #DIV/0! | #DIV/0! | #DIV/0! | #DIV/0!
2020-10-06 | 147.95 | #DIV/0! | #DIV/0! | #DIV/0! | #DIV/0! | #DIV/0! | #DIV/0!
2020-10-07 | 147.96 | #DIV/0! | #DIV/0! | #DIV/0! | #DIV/0! | #DIV/0! | #DIV/0!
2020-10-08 | 147.97 | #DIV/0! | #DIV/0! | #DIV/0! | #DIV/0! | #DIV/0! | #DIV/0!
2020-10-09 | 147.98 | 0.3535 | 0.1015 | 0.64833 | 8.95 | 18.3667 | 1.1033
2020-10-10 | 147.99 | #DIV/0! | #DIV/0! | #DIV/0! | #DIV/0! | #DIV/0! | #DIV/0!
2020-10-11 | 148.01 | #DIV/0! | #DIV/0! | #DIV/0! | #DIV/0! | #DIV/0! | #DIV/0!
2020-10-12 | 148.01 | #DIV/0! | #DIV/0! | #DIV/0! | #DIV/0! | #DIV/0! | #DIV/0!
2020-10-13 | 148.01 | #DIV/0! | #DIV/0! | #DIV/0! | #DIV/0! | #DIV/0! | #DIV/0!
2020-10-14 | 148.02 | #DIV/0! | #DIV/0! | #DIV/0! | #DIV/0! | #DIV/0! | #DIV/0!
2020-10-15 | 148.03 | #DIV/0! | #DIV/0! | #DIV/0! | #DIV/0! | #DIV/0! | #DIV/0!
2020-10-16 | 148.03 | #DIV/0! | #DIV/0! | #DIV/0! | #DIV/0! | #DIV/0! | #DIV/0!
2020-10-17 | 148.04 | #DIV/0! | #DIV/0! | #DIV/0! | #DIV/0! | #DIV/0! | #DIV/0!
2020-10-18 | 148.05 | #DIV/0! | #DIV/0! | #DIV/0! | #DIV/0! | #DIV/0! | #DIV/0!
2020-10-19 | 148.06 | #DIV/0! | #DIV/0! | #DIV/0! | #DIV/0! | #DIV/0! | #DIV/0!
2020-10-20 | 148.07 | #DIV/0! | #DIV/0! | #DIV/0! | #DIV/0! | #DIV/0! | #DIV/0!
2020-10-21 | 148.08 | #DIV/0! | #DIV/0! | #DIV/0! | #DIV/0! | #DIV/0! | #DIV/0!
2020-10-22 | 148.08 | #DIV/0! | #DIV/0! | #DIV/0! | #DIV/0! | #DIV/0! | #DIV/0!
2020-10-23 | 148.08 | #DIV/0! | #DIV/0! | #DIV/0! | #DIV/0! | #DIV/0! | #DIV/0!
2020-10-24 | 148.08 | #DIV/0! | #DIV/0! | #DIV/0! | #DIV/0! | #DIV/0! | #DIV/0!
2020-10-25 | 148.09 | #DIV/0! | #DIV/0! | #DIV/0! | #DIV/0! | #DIV/0! | #DIV/0!
2020-10-26 | 148.11 | #DIV/0! | #DIV/0! | #DIV/0! | #DIV/0! | #DIV/0! | #DIV/0!
2020-10-27 | 148.11 | #DIV/0! | #DIV/0! | #DIV/0! | #DIV/0! | #DIV/0! | #DIV/0!
2020-10-28 | 148.12 | #DIV/0! | #DIV/0! | #DIV/0! | #DIV/0! | #DIV/0! | #DIV/0!
2020-10-29 | 148.12 | #DIV/0! | #DIV/0! | #DIV/0! | #DIV/0! | #DIV/0! | #DIV/0!
2020-10-30 | 148.13 | #DIV/0! | #DIV/0! | #DIV/0! | #DIV/0! | #DIV/0! | #DIV/0!
2020-10-31 | 148.13 | #DIV/0! | #DIV/0! | #DIV/0! | #DIV/0! | #DIV/0! | #DIV/0!
2020-11-01 | 148.14 | #DIV/0! | #DIV/0! | #DIV/0! | #DIV/0! | #DIV/0! | #DIV/0!
2020-11-02 | 148.14 | #DIV/0! | #DIV/0! | #DIV/0! | #DIV/0! | #DIV/0! | #DIV/0!
2020-11-03 | 148.15 | #DIV/0! | #DIV/0! | #DIV/0! | #DIV/0! | #DIV/0! | #DIV/0!
2020-11-04 | 148.15 | #DIV/0! | #DIV/0! | #DIV/0! | #DIV/0! | #DIV/0! | #DIV/0!
2020-11-05 | 148.16 | #DIV/0! | #DIV/0! | #DIV/0! | #DIV/0! | #DIV/0! | #DIV/0!
2020-11-06 | 148.16 | #DIV/0! | #DIV/0! | #DIV/0! | #DIV/0! | #DIV/0! | #DIV/0!
2020-11-07 | 148.17 | #DIV/0! | #DIV/0! | #DIV/0! | #DIV/0! | #DIV/0! | #DIV/0!
2020-11-08 | 148.18 | #DIV/0! | #DIV/0! | #DIV/0! | #DIV/0! | #DIV/0! | #DIV/0!
2020-11-09 | 148.19 | #REF! | #REF! | #REF! | #REF! | #REF! | #REF!
2020-11-10 | 148.2 | 0.117 | 0.138 | 0.565 | 8.6 | 11.7 | 0.82
2020-11-11 | 148.2 | #DIV/0! | #DIV/0! | #DIV/0! | #DIV/0! | #DIV/0! | #DIV/0!
2020-11-12 | 148.21 | #DIV/0! | #DIV/0! | #DIV/0! | #DIV/0! | #DIV/0! | #DIV/0!
2020-11-13 | 148.22 | #DIV/0! | #DIV/0! | #DIV/0! | #DIV/0! | #DIV/0! | #DIV/0!
2020-11-14 | 148.22 | #DIV/0! | #DIV/0! | #DIV/0! | #DIV/0! | #DIV/0! | #DIV/0!
2020-11-15 | 148.23 | #DIV/0! | #DIV/0! | #DIV/0! | #DIV/0! | #DIV/0! | #DIV/0!
2020-11-16 | 148.24 | #DIV/0! | #DIV/0! | #DIV/0! | #DIV/0! | #DIV/0! | #DIV/0!
2020-11-17 | 148.24 | #DIV/0! | #DIV/0! | #DIV/0! | #DIV/0! | #DIV/0! | #DIV/0!
2020-11-18 | 148.25 | #DIV/0! | #DIV/0! | #DIV/0! | #DIV/0! | #DIV/0! | #DIV/0!
2020-11-19 | 148.28 | #DIV/0! | #DIV/0! | #DIV/0! | #DIV/0! | #DIV/0! | #DIV/0!
2020-11-20 | 148.29 | #DIV/0! | #DIV/0! | #DIV/0! | #DIV/0! | #DIV/0! | #DIV/0!
2020-11-21 | 148.3 | #DIV/0! | #DIV/0! | #DIV/0! | #DIV/0! | #DIV/0! | #DIV/0!
2020-11-22 | 148.31 | #DIV/0! | #DIV/0! | #DIV/0! | #DIV/0! | #DIV/0! | #DIV/0!
2020-11-23 | 148.31 | #DIV/0! | #DIV/0! | #DIV/0! | #DIV/0! | #DIV/0! | #DIV/0!
2020-11-24 | 148.32 | #DIV/0! | #DIV/0! | #DIV/0! | #DIV/0! | #DIV/0! | #DIV/0!
2020-11-25 | 148.33 | #DIV/0! | #DIV/0! | #DIV/0! | #DIV/0! | #DIV/0! | #DIV/0!
2020-11-26 | 148.32 | #DIV/0! | #DIV/0! | #DIV/0! | #DIV/0! | #DIV/0! | #DIV/0!
2020-11-27 | 148.33 | #DIV/0! | #DIV/0! | #DIV/0! | #DIV/0! | #DIV/0! | #DIV/0!
2020-11-28 | 148.33 | #DIV/0! | #DIV/0! | #DIV/0! | #DIV/0! | #DIV/0! | #DIV/0!
2020-11-29 | 148.34 | #DIV/0! | #DIV/0! | #DIV/0! | #DIV/0! | #DIV/0! | #DIV/0!
2020-11-30 | 148.34 | #DIV/0! | #DIV/0! | #DIV/0! | #DIV/0! | #DIV/0! | #DIV/0!
2020-12-01 | 148.34 | 0.011 | 0.33 | 0.559 | 7.4 | 7.1 | 0.9
2020-12-02 | 148.35 | #DIV/0! | #DIV/0! | #DIV/0! | #DIV/0! | #DIV/0! | #DIV/0!
2020-12-03 | 148.35 | #DIV/0! | #DIV/0! | #DIV/0! | #DIV/0! | #DIV/0! | #DIV/0!
2020-12-04 | 148.36 | #DIV/0! | #DIV/0! | #DIV/0! | #DIV/0! | #DIV/0! | #DIV/0!
2020-12-05 | 148.37 | #DIV/0! | #DIV/0! | #DIV/0! | #DIV/0! | #DIV/0! | #DIV/0!
2020-12-06 | 148.37 | #DIV/0! | #DIV/0! | #DIV/0! | #DIV/0! | #DIV/0! | #DIV/0!
2020-12-07 | 148.38 | #DIV/0! | #DIV/0! | #DIV/0! | #DIV/0! | #DIV/0! | #DIV/0!
2020-12-08 | 148.38 | #DIV/0! | #DIV/0! | #DIV/0! | #DIV/0! | #DIV/0! | #DIV/0!
2020-12-09 | 148.38 | #DIV/0! | #DIV/0! | #DIV/0! | #DIV/0! | #DIV/0! | #DIV/0!
2020-12-10 | 148.39 | #DIV/0! | #DIV/0! | #DIV/0! | #DIV/0! | #DIV/0! | #DIV/0!
2020-12-11 | 148.39 | #DIV/0! | #DIV/0! | #DIV/0! | #DIV/0! | #DIV/0! | #DIV/0!
2020-12-12 | 148.39 | #DIV/0! | #DIV/0! | #DIV/0! | #DIV/0! | #DIV/0! | #DIV/0!
2020-12-13 | 148.38 | #DIV/0! | #DIV/0! | #DIV/0! | #DIV/0! | #DIV/0! | #DIV/0!
2020-12-14 | 148.37 | #DIV/0! | #DIV/0! | #DIV/0! | #DIV/0! | #DIV/0! | #DIV/0!
2020-12-15 | 148.37 | #DIV/0! | #DIV/0! | #DIV/0! | #DIV/0! | #DIV/0! | #DIV/0!
2020-12-16 | 148.36 | #DIV/0! | #DIV/0! | #DIV/0! | #DIV/0! | #DIV/0! | #DIV/0!
2020-12-17 | 148.36 | #DIV/0! | #DIV/0! | #DIV/0! | #DIV/0! | #DIV/0! | #DIV/0!
2020-12-18 | 148.36 | #DIV/0! | #DIV/0! | #DIV/0! | #DIV/0! | #DIV/0! | #DIV/0!
2020-12-19 | 148.35 | #DIV/0! | #DIV/0! | #DIV/0! | #DIV/0! | #DIV/0! | #DIV/0!
2020-12-20 | 148.35 | #DIV/0! | #DIV/0! | #DIV/0! | #DIV/0! | #DIV/0! | #DIV/0!
2020-12-21 | 148.34 | #DIV/0! | #DIV/0! | #DIV/0! | #DIV/0! | #DIV/0! | #DIV/0!
2020-12-22 | 148.34 | #DIV/0! | #DIV/0! | #DIV/0! | #DIV/0! | #DIV/0! | #DIV/0!
2020-12-23 | 148.34 | #DIV/0! | #DIV/0! | #DIV/0! | #DIV/0! | #DIV/0! | #DIV/0!
2020-12-24 | 148.33 | #DIV/0! | #DIV/0! | #DIV/0! | #DIV/0! | #DIV/0! | #DIV/0!
2020-12-25 | 148.32 | #DIV/0! | #DIV/0! | #DIV/0! | #DIV/0! | #DIV/0! | #DIV/0!
2020-12-26 | 148.32 | #DIV/0! | #DIV/0! | #DIV/0! | #DIV/0! | #DIV/0! | #DIV/0!
2020-12-27 | 148.31 | #DIV/0! | #DIV/0! | #DIV/0! | #DIV/0! | #DIV/0! | #DIV/0!
2020-12-28 | 148.31 | #DIV/0! | #DIV/0! | #DIV/0! | #DIV/0! | #DIV/0! | #DIV/0!
2020-12-29 | 148.3 | #DIV/0! | #DIV/0! | #DIV/0! | #DIV/0! | #DIV/0! | #DIV/0!
2020-12-30 | 148.29 | #DIV/0! | #DIV/0! | #DIV/0! | #DIV/0! | #DIV/0! | #DIV/0!
2020-12-31 | 148.28 | #DIV/0! | #DIV/0! | #DIV/0! | #DIV/0! | #DIV/0! | #DIV/0!

## Reservoir
Date | Water_Level | Kuxi_T | Kuxi_DO | Kuxi_NHN | Kuxi_NON | Kuxi_TN | Taoli_T | Taoli_DO | Taoli_NHN | Taoli_NON | Taoli_TN | Neihu_T | Neihu_DO | Neihu_NHN | Neihu_NON | Neihu_TN | Henghe_T | Henghe_DO | Henghe_NHN | Henghe_NON | Henghe_TN | Kudong_T | Kudong_DO | Kudong_NHN | Kudong_NON | Kudong_TN | Jingou_T | Jingou_DO | Jingou_NHN | Jingou_NON | Jingou_TN
2014-12-31 | 133.19 | [10 empty] | 0.4 | 8.3 | 0.181 | 0.61 | 0.81
2015-01-01 | 133.19
2015-01-02 | 133.18
2015-01-03 | 133.17
2015-01-04 | 133.17 | [10 empty] | 0.4 | 8.3 | 0.181 | 0.61 | 0.81
2015-01-05 | 133.16
2015-01-06 | 133.16
2015-01-07 | 133.15
2015-01-08 | 133.14
2015-01-09 | 133.14
2015-01-10 | 133.13
2015-01-11 | 133.13
2015-01-12 | 133.12
2015-01-13 | 133.11
2015-01-14 | 133.11
2015-01-15 | 133.1
2015-01-16 | 133.1
2015-01-17 | 133.09
2015-01-18 | 133.08
2015-01-19 | 133.08
2015-01-20 | 133.08
2015-01-21 | 133.07
2015-01-22 | 133.07
2015-01-23 | 133.06
2015-01-24 | 133.05
2015-01-25 | 133.05
2015-01-26 | 133.05
2015-01-27 | 133.04
2015-01-28 | 133.03
2015-01-29 | 133.02
2015-01-30 | 133.02
2015-01-31 | 133.01
2015-02-01 | 133.01
2015-02-02 | 133.01
2015-02-03 | 133 | [10 empty] | 0.4 | 8.3 | 0.168 | 0.49 | 0.7
2015-02-04 | 132.99
2015-02-05 | 132.99
2015-02-06 | 132.98
2015-02-07 | 132.98
2015-02-08 | 132.97
2015-02-09 | 132.97
2015-02-10 | 132.96
2015-02-11 | 132.96
2015-02-12 | 132.95
2015-02-13 | 132.95
2015-02-14 | 132.95
2015-02-15 | 132.94
2015-02-16 | 132.94
2015-02-17 | 132.94
2015-02-18 | 132.93
2015-02-19 | 132.93
2015-02-20 | 132.93
2015-02-21 | 132.94
2015-02-22 | 132.94
2015-02-23 | 132.94
2015-02-24 | 132.94
2015-02-25 | 132.93
2015-02-26 | 132.93
2015-02-27 | 132.93
2015-02-28 | 132.93
2015-03-01 | 132.92
2015-03-02 | 132.92
2015-03-03 | 132.92
2015-03-04 | 132.92
2015-03-05 | 132.91
2015-03-06 | 132.9
2015-03-07 | 132.9
2015-03-08 | 132.9
2015-03-09 | 132.9 | [10 empty] | 1.2 | 8.2 | 0.135 | 0.48 | 0.72
2015-03-10 | 132.89
2015-03-11 | 132.88
2015-03-12 | 132.88
2015-03-13 | 132.87
2015-03-14 | 132.86
2015-03-15 | 132.85
2015-03-16 | 132.84
2015-03-17 | 132.84
2015-03-18 | 132.84
2015-03-19 | 132.84
2015-03-20 | 132.84
2015-03-21 | 132.83
2015-03-22 | 132.83
2015-03-23 | 132.83
2015-03-24 | 132.82
2015-03-25 | 132.82
2015-03-26 | 132.81
2015-03-27 | 132.81
2015-03-28 | 132.81
2015-03-29 | 132.83
2015-03-30 | 132.85
2015-03-31 | 132.87
2015-04-01 | 132.89
2015-04-02 | 132.92
2015-04-03 | 132.93
2015-04-04 | 132.94
2015-04-05 | 132.96
2015-04-06 | 132.97
2015-04-07 | 132.97 | [10 empty] | 11.2 | 8.3 | 0.156 | 0.45 | 0.69
2015-04-08 | 132.97
2015-04-09 | 132.97
2015-04-10 | 132.98
2015-04-11 | 132.99
2015-04-12 | 133.02
2015-04-13 | 133.02
2015-04-14 | 133.03
2015-04-15 | 133.04
2015-04-16 | 133.04
2015-04-17 | 133.05
2015-04-18 | 133.06
2015-04-19 | 133.07
2015-04-20 | 133.07
2015-04-21 | 133.07
2015-04-22 | 133.08
2015-04-23 | 133.08
2015-04-24 | 133.08
2015-04-25 | 133.09
2015-04-26 | 133.1
2015-04-27 | 133.1
2015-04-28 | 133.1
2015-04-29 | 133.11
2015-04-30 | 133.11
2015-05-01 | 133.12
2015-05-02 | 133.13
2015-05-03 | 133.14
2015-05-04 | 133.14
2015-05-05 | 133.14 | 16 | 8.6 | 0.128 | 0.97 | 1.21 | 15.9 | 8.6 | 0.12 | 1.05 | 1.31 | 19 | 7.4 | 0.163 | 0.44 | 0.72 | 17 | 7.5 | 0.117 | 0.74 | 0.96 | 16 | 8.6 | 0.154 | 0.71 | 0.92 | 27 | 9.2 | 0.122 | 0.78 | 0.91
2015-05-06 | 133.13
2015-05-07 | 133.13
2015-05-08 | 133.13
2015-05-09 | 133.13
2015-05-10 | 133.13
2015-05-11 | 133.16
2015-05-12 | 133.16
2015-05-13 | 133.17
2015-05-14 | 133.17
2015-05-15 | 133.16
2015-05-16 | 133.16
2015-05-17 | 133.16
2015-05-18 | 133.16
2015-05-19 | 133.15
2015-05-20 | 133.14
2015-05-21 | 133.13
2015-05-22 | 133.12
2015-05-23 | 133.12
2015-05-24 | 133.12
2015-05-25 | 133.11
2015-05-26 | 133.11
2015-05-27 | 133.1
2015-05-28 | 133.09
2015-05-29 | 133.08
2015-05-30 | 133.07
2015-05-31 | 133.06
2015-06-01 | 133.05
2015-06-02 | 133.05
2015-06-03 | 133.04 | 24 | 8.7 | 0.089 | 1.03 | 1.12 | 25 | 8.8 | 0.092 | 1.03 | 1.22 | 26 | 8.4 | 0.179 | 0.65 | 0.92 | 27 | 8.8 | 0.141 | 0.78 | 0.96 | 27 | 9.1 | 0.128 | 0.67 | 0.81 | 27 | 9.2 | 0.122 | 0.78 | 0.91
2015-06-04 | 133.02
2015-06-05 | 133.02
2015-06-06 | 133.02
2015-06-07 | 133.02
2015-06-08 | 133.01
2015-06-09 | 133.01
2015-06-10 | 133.01
2015-06-11 | 133.02
2015-06-12 | 133.02
2015-06-13 | 133.01
2015-06-14 | 133.02
2015-06-15 | 133.02
2015-06-16 | 133.01
2015-06-17 | 133.01
2015-06-18 | 133
2015-06-19 | 133
2015-06-20 | 132.99
2015-06-21 | 132.99
2015-06-22 | 132.98
2015-06-23 | 132.98
2015-06-24 | 132.97
2015-06-25 | 132.97
2015-06-26 | 132.97
2015-06-27 | 132.97
2015-06-28 | 132.97
2015-06-29 | 132.97
2015-06-30 | 132.97
2015-07-01 | 132.96
2015-07-02 | 132.95
2015-07-03 | 132.95
2015-07-04 | 132.94
2015-07-05 | 132.93
2015-07-06 | 132.93
2015-07-07 | 132.92 | 24.5 | 10 | 0.185 | 0.91 | 1.11 | 25 | 9.4 | 0.176 | 0.83 | 1.06 | 25 | 7 | 0.205 | 0.55 | 0.78 | 25 | 9.6 | 0.156 | 0.76 | 0.92 | 26.5 | 8.8 | 0.148 | 0.74 | 0.9 | 25.5 | 7.4 | 0.278 | 0.95 | 1.32
2015-07-08 | 132.91
2015-07-09 | 132.9
2015-07-10 | 132.89
2015-07-11 | 132.89
2015-07-12 | 132.88
2015-07-13 | 132.87
2015-07-14 | 132.86
2015-07-15 | 132.86
2015-07-16 | 132.87
2015-07-17 | 132.89
2015-07-18 | 132.89
2015-07-19 | 133
2015-07-20 | 133.06
2015-07-21 | 133.09
2015-07-22 | 133.11
2015-07-23 | 133.12
2015-07-24 | 133.12
2015-07-25 | 133.13
2015-07-26 | 133.14
2015-07-27 | 133.15
2015-07-28 | 133.18
2015-07-29 | 133.18
2015-07-30 | 133.19
2015-07-31 | 133.2
2015-08-01 | 133.21
2015-08-02 | 133.22
2015-08-03 | 133.23
2015-08-04 | 133.23 | 26 | 8 | 0.151 | 0.64 | 0.84 | 27 | 8.1 | 0.097 | 0.66 | 0.86 | 28 | 8.5 | 0.202 | 0.38 | 0.74 | 27 | 6.3 | 0.157 | 0.66 | 0.83 | 27.2 | 7.2 | 0.168 | 0.49 | 0.72 | 27.4 | 7.1 | 0.174 | 0.3 | 0.5
2015-08-05 | 133.23
2015-08-06 | 133.26
2015-08-07 | 133.27
2015-08-08 | 133.29
2015-08-09 | 133.3
2015-08-10 | 133.32
2015-08-11 | 133.33
2015-08-12 | 133.34
2015-08-13 | 133.35
2015-08-14 | 133.35
2015-08-15 | 133.35
2015-08-16 | 133.35
2015-08-17 | 133.35
2015-08-18 | 133.35
2015-08-19 | 133.35
2015-08-20 | 133.36
2015-08-21 | 133.35
2015-08-22 | 133.35
2015-08-23 | 133.36
2015-08-24 | 133.37
2015-08-25 | 133.37
2015-08-26 | 133.38
2015-08-27 | 133.38
2015-08-28 | 133.38
2015-08-29 | 133.38
2015-08-30 | 133.39
2015-08-31 | 133.39
2015-09-01 | 133.42
2015-09-02 | 133.43
2015-09-03 | 133.43
2015-09-04 | 133.44
2015-09-05 | 133.48
2015-09-06 | 133.5
2015-09-07 | 133.51
2015-09-08 | 133.54 | 24.8 | 8.1 | 0.112 | 0.66 | 0.83 | 24.9 | 8.2 | 0.041 | 0.49 | 0.73 | 26 | 7.3 | 0.148 | 0.36 | 0.62 | 24.8 | 7.5 | 0.078 | 0.33 | 0.55 | 24.5 | 7.5 | 0.12 | 0.3 | 0.43 | 26 | 7.3 | 0.106 | 0.2 | 0.43
2015-09-09 | 133.56
2015-09-10 | 133.58
2015-09-11 | 133.59
2015-09-12 | 133.62
2015-09-13 | 133.65
2015-09-14 | 133.69
2015-09-15 | 133.72
2015-09-16 | 133.74
2015-09-17 | 133.77
2015-09-18 | 133.8
2015-09-19 | 133.83
2015-09-20 | 133.85
2015-09-21 | 133.88
2015-09-22 | 133.91
2015-09-23 | 133.95
2015-09-24 | 133.97
2015-09-25 | 134.01
2015-09-26 | 134.02
2015-09-27 | 134.04
2015-09-28 | 134.05
2015-09-29 | 134.06
2015-09-30 | 134.08
2015-10-01 | 134.1
2015-10-02 | 134.1
2015-10-03 | 134.12
2015-10-04 | 134.13
2015-10-05 | 134.15
2015-10-06 | 134.16
2015-10-07 | 134.18
2015-10-08 | 134.19
2015-10-09 | 134.19
2015-10-10 | 134.2
2015-10-11 | 134.2
2015-10-12 | 134.21 | 21 | 6.9 | 0.047 | 0.94 | 1.06 | 19.7 | 7 | 0.044 | 0.77 | 0.99 | 16.8 | 6.2 | 0.121 | 0.56 | 0.78 | 19.6 | 6.4 | 0.085 | 0.45 | 0.63 | 19.8 | 6.3 | 0.109 | 0.36 | 0.52 | 20 | 6.5 | 0.054 | 0.58 | 0.66
2015-10-13 | 134.22
2015-10-14 | 134.22
2015-10-15 | 134.23
2015-10-16 | 134.25
2015-10-17 | 134.28
2015-10-18 | 134.3
2015-10-19 | 134.33
2015-10-20 | 134.36
2015-10-21 | 134.38
2015-10-22 | 134.42
2015-10-23 | 134.44
2015-10-24 | 134.46
2015-10-25 | 134.49
2015-10-26 | 134.51
2015-10-27 | 134.53
2015-10-28 | 134.55
2015-10-29 | 134.59
2015-10-30 | 134.62
2015-10-31 | 134.66
2015-11-01 | 134.7
2015-11-02 | 134.74 | 14 | 9.4 | 0.085 | 0.83 | 1.23 | 14 | 9.1 | 0.148 | 0.95 | 1.31 | 14 | 8.4 | 0.087 | 0.56 | 0.81 | 14.1 | 9.6 | 0.184 | 0.65 | 0.85 | 14.4 | 9.4 | 0.139 | 0.56 | 0.72 | 14.3 | 9.3 | 0.15 | 0.5 | 0.68
2015-11-03 | 134.78
2015-11-04 | 134.82
2015-11-05 | 134.86
2015-11-06 | 134.9
2015-11-07 | 134.95
2015-11-08 | 134.98
2015-11-09 | 135.02
2015-11-10 | 135.05
2015-11-11 | 135.08
2015-11-12 | 135.1
2015-11-13 | 135.12
2015-11-14 | 135.14
2015-11-15 | 135.17
2015-11-16 | 135.19
2015-11-17 | 135.22
2015-11-18 | 135.23
2015-11-19 | 135.25
2015-11-20 | 135.28
2015-11-21 | 135.31
2015-11-22 | 135.34
2015-11-23 | 135.36
2015-11-24 | 135.38
2015-11-25 | 135.4
2015-11-26 | 135.41
2015-11-27 | 135.43
2015-11-28 | 135.45
2015-11-29 | 135.47
2015-11-30 | 135.49
2015-12-01 | 135.51
2015-12-02 | 135.53
2015-12-03 | 135.54
2015-12-04 | 135.56
2015-12-05 | 135.58
2015-12-06 | 135.59
2015-12-07 | 135.61
2015-12-08 | 135.63
2015-12-09 | 135.64
2015-12-10 | 135.65
2015-12-11 | 135.66
2015-12-12 | 135.67
2015-12-13 | 135.67
2015-12-14 | 135.67
2015-12-15 | 135.68
2015-12-16 | 135.69
2015-12-17 | 135.69
2015-12-18 | 135.69
2015-12-19 | 135.7
2015-12-20 | 135.71
2015-12-21 | 135.71
2015-12-22 | 135.72
2015-12-23 | 135.72
2015-12-24 | 135.73
2015-12-25 | 135.73
2015-12-26 | 135.74
2015-12-27 | 135.75
2015-12-28 | 135.75
2015-12-29 | 135.76
2015-12-30 | 135.76
2015-12-31 | 135.77
2016-01-01 | 135.77
2016-01-02 | 135.78
2016-01-03 | 135.79
2016-01-04 | 135.79 | [10 empty] | 2.3 | 8.4 | 0.02 | 0.47 | 0.69
2016-01-05 | 135.79
2016-01-06 | 135.8
2016-01-07 | 135.8
2016-01-08 | 135.81
2016-01-09 | 135.81
2016-01-10 | 135.82
2016-01-11 | 135.82
2016-01-12 | 135.82
2016-01-13 | 135.82
2016-01-14 | 135.82
2016-01-15 | 135.83
2016-01-16 | 135.84
2016-01-17 | 135.84
2016-01-18 | 135.84
2016-01-19 | 135.85
2016-01-20 | 135.85
2016-01-21 | 135.86
2016-01-22 | 135.86
2016-01-23 | 135.87
2016-01-24 | 135.87
2016-01-25 | 135.87
2016-01-26 | 135.87
2016-01-27 | 135.87
2016-01-28 | 135.88
2016-01-29 | 135.88
2016-01-30 | 135.88
2016-01-31 | 135.89
2016-02-01 | 135.89
2016-02-02 | 135.9 | [10 empty] | 0.3 | 8.4 | 0.144 | 0.76 | 0.96
2016-02-03 | 135.9
2016-02-04 | 135.91
2016-02-05 | 135.91
2016-02-06 | 135.92
2016-02-07 | 135.92
2016-02-08 | 135.92
2016-02-09 | 135.92
2016-02-10 | 135.92
2016-02-11 | 135.93
2016-02-12 | 135.93
2016-02-13 | 135.95
2016-02-14 | 135.96
2016-02-15 | 135.96
2016-02-16 | 135.96
2016-02-17 | 135.96
2016-02-18 | 135.98
2016-02-19 | 135.98
2016-02-20 | 135.98
2016-02-21 | 135.98
2016-02-22 | 135.99
2016-02-23 | 136
2016-02-24 | 136
2016-02-25 | 136
2016-02-26 | 136
2016-02-27 | 136
2016-02-28 | 136.01
2016-02-29 | 136.01
2016-03-01 | 136.01
2016-03-02 | 136.01 | [10 empty] | 9 | 8.4 | 0.129 | 0.45 | 0.65
2016-03-03 | 136.01
2016-03-04 | 136.01
2016-03-05 | 136.01
2016-03-06 | 136.01
2016-03-07 | 136.01
2016-03-08 | 136.01
2016-03-09 | 136.01
2016-03-10 | 136.01
2016-03-11 | 136.02
2016-03-12 | 136.02
2016-03-13 | 136.02
2016-03-14 | 136.02
2016-03-15 | 136.02
2016-03-16 | 136.02
2016-03-17 | 136.02
2016-03-18 | 136.02
2016-03-19 | 136.02
2016-03-20 | 136.01
2016-03-21 | 136.02
2016-03-22 | 136.02
2016-03-23 | 136.02
2016-03-24 | 136.02
2016-03-25 | 136.02
2016-03-26 | 136.02
2016-03-27 | 136.03
2016-03-28 | 136.03
2016-03-29 | 136.02
2016-03-30 | 136.02
2016-03-31 | 136.02
2016-04-01 | 136.03
2016-04-02 | 136.03
2016-04-03 | 136.03
2016-04-04 | 136.03
2016-04-05 | 136.03
2016-04-06 | 136.03 | [10 empty] | 15.5 | 8.2 | 0.179 | 0.51 | 0.79
2016-04-07 | 136.03
2016-04-08 | 136.03
2016-04-09 | 136.03
2016-04-10 | 136.03
2016-04-11 | 136.03
2016-04-12 | 136.03
2016-04-13 | 136.03
2016-04-14 | 136.03
2016-04-15 | 136.03
2016-04-16 | 136.03
2016-04-17 | 136.02
2016-04-18 | 136.02
2016-04-19 | 136.01
2016-04-20 | 136.02
2016-04-21 | 136.02
2016-04-22 | 136.03
2016-04-23 | 136.04
2016-04-24 | 136.05
2016-04-25 | 136.07
2016-04-26 | 136.09
2016-04-27 | 136.11
2016-04-28 | 136.13
2016-04-29 | 136.14
2016-04-30 | 136.15
2016-05-01 | 136.18
2016-05-02 | 136.2
2016-05-03 | 136.21
2016-05-04 | 136.23 | 16 | 10.8 | 0.071 | 0.97 | 1.29 | 16.5 | 10.6 | 0.073 | 1.26 | 1.4 | 17 | 8.2 | 0.062 | 0.58 | 0.79 | 15 | 10.6 | 0.105 | 0.75 | 1.04 | 18 | 10.8 | 0.048 | 0.89 | 0.96 | 16 | 10.7 | 0.071 | 0.66 | 0.8
2016-05-05 | 136.25
2016-05-06 | 136.27
2016-05-07 | 136.29
2016-05-08 | 136.3
2016-05-09 | 136.33
2016-05-10 | 136.35
2016-05-11 | 136.37
2016-05-12 | 136.41
2016-05-13 | 136.43
2016-05-14 | 136.45
2016-05-15 | 136.48
2016-05-16 | 136.5
2016-05-17 | 136.53
2016-05-18 | 136.55
2016-05-19 | 136.57
2016-05-20 | 136.59
2016-05-21 | 136.61
2016-05-22 | 136.62
2016-05-23 | 136.64
2016-05-24 | 136.65
2016-05-25 | 136.66
2016-05-26 | 136.66
2016-05-27 | 136.67
2016-05-28 | 136.67
2016-05-29 | 136.67
2016-05-30 | 136.66
2016-05-31 | 136.67
2016-06-01 | 136.68
2016-06-02 | 136.69
2016-06-03 | 136.7
2016-06-04 | 136.71
2016-06-05 | 136.72
2016-06-06 | 136.73 | 23 | 11.9 | 0.102 | 1.07 | 1.25 | 23 | 10.6 | 0.073 | 0.97 | 1.3 | 22 | 12.1 | 0.171 | 0.64 | 0.91 | 23 | 6.5 | 0.102 | 0.63 | 0.89 | 26 | 10.9 | 0.085 | 0.41 | 0.59 | 25 | 11 | 0.102 | 0.66 | 0.81
2016-06-07 | 136.74
2016-06-08 | 136.74
2016-06-09 | 136.74
2016-06-10 | 136.75
2016-06-11 | 136.78
2016-06-12 | 136.78
2016-06-13 | 136.78
2016-06-14 | 136.8
2016-06-15 | 136.8
2016-06-16 | 136.8
2016-06-17 | 136.81
2016-06-18 | 136.82
2016-06-19 | 136.83
2016-06-20 | 136.84
2016-06-21 | 136.85
2016-06-22 | 136.86
2016-06-23 | 136.88
2016-06-24 | 136.88
2016-06-25 | 136.89
2016-06-26 | 136.9
2016-06-27 | 136.92
2016-06-28 | 136.94
2016-06-29 | 136.96
2016-06-30 | 136.98
2016-07-01 | 136.99
2016-07-02 | 137
2016-07-03 | 137.01
2016-07-04 | 137.02 | 27 | 8.3 | 0.047 | 0.72 | 0.86 | 28 | 8.3 | 0.053 | 0.89 | 1.15 | 26.2 | 8 | 0.161 | 0.5 | 0.76 | 26 | 8 | 0.071 | 0.79 | 0.96 | 26.5 | 8.3 | 0.118 | 0.29 | 0.47 | 27 | 8.2 | 0.147 | 0.49 | 0.71
2016-07-05 | 137.02
2016-07-06 | 137.03
2016-07-07 | 137.04
2016-07-08 | 137.04
2016-07-09 | 137.05
2016-07-10 | 137.05
2016-07-11 | 137.05
2016-07-12 | 137.05
2016-07-13 | 137.05
2016-07-14 | 137.05
2016-07-15 | 137.06
2016-07-16 | 137.07
2016-07-17 | 137.08
2016-07-18 | 137.09
2016-07-19 | 137.1
2016-07-20 | 137.12
2016-07-21 | 137.32
2016-07-22 | 137.57
2016-07-23 | 137.72
2016-07-24 | 137.84
2016-07-25 | 137.96
2016-07-26 | 138.07
2016-07-27 | 138.16
2016-07-28 | 138.24
2016-07-29 | 138.31
2016-07-30 | 138.38
2016-07-31 | 138.44
2016-08-01 | 138.52 | 28.5 | 8.3 | 0.116 | 1.07 | 1.25 | 28 | 8.6 | 0.218 | 0.85 | 1.08 | 27.9 | 7.3 | 0.145 | 0.67 | 0.82 | 28.5 | 7.6 | 0.118 | 0.71 | 0.84 | 28 | 7.8 | 0.079 | 0.78 | 0.9 | 30 | 7.1 | 0.089 | 0.84 | 0.94
2016-08-02 | 138.6
2016-08-03 | 138.68
2016-08-04 | 138.74
2016-08-05 | 138.78
2016-08-06 | 138.83
2016-08-07 | 138.9
2016-08-08 | 138.94
2016-08-09 | 138.97
2016-08-10 | 139.01
2016-08-11 | 139.05
2016-08-12 | 139.09
2016-08-13 | 139.3
2016-08-14 | 139.37
2016-08-15 | 139.42
2016-08-16 | 139.46
2016-08-17 | 139.5
2016-08-18 | 139.55
2016-08-19 | 139.6
2016-08-20 | 139.64
2016-08-21 | 139.67
2016-08-22 | 139.71
2016-08-23 | 139.74
2016-08-24 | 139.77
2016-08-25 | 139.8
2016-08-26 | 139.82
2016-08-27 | 139.84
2016-08-28 | 139.86
2016-08-29 | 139.88
2016-08-30 | 139.9
2016-08-31 | 139.91
2016-09-01 | 139.93
2016-09-02 | 139.95
2016-09-03 | 139.97
2016-09-04 | 140.01
2016-09-05 | 140.09 | 23 | 8.3 | 0.166 | 1.3 | 1.85 | 24.5 | 8.5 | 0.103 | 1.8 | 2.14 | 25 | 7.2 | 0.161 | 0.64 | 0.88 | 24.5 | 7.3 | 0.105 | 0.96 | 1.29 | 25 | 7.4 | 0.218 | 1.04 | 1.43 | 25 | 7.5 | 0.184 | 1.53 | 1.89
2016-09-06 | 140.13
2016-09-07 | 140.17
2016-09-08 | 140.2
2016-09-09 | 140.24
2016-09-10 | 140.27
2016-09-11 | 140.3
2016-09-12 | 140.33
2016-09-13 | 140.33
2016-09-14 | 140.34
2016-09-15 | 140.37
2016-09-16 | 140.41
2016-09-17 | 140.44
2016-09-18 | 140.47
2016-09-19 | 140.5
2016-09-20 | 140.53
2016-09-21 | 140.55
2016-09-22 | 140.58
2016-09-23 | 140.6
2016-09-24 | 140.64
2016-09-25 | 140.67
2016-09-26 | 140.7
2016-09-27 | 140.73
2016-09-28 | 140.74
2016-09-29 | 140.76
2016-09-30 | 140.78
2016-10-01 | 140.8
2016-10-02 | 140.82
2016-10-03 | 140.85
2016-10-04 | 140.88
2016-10-05 | 140.9
2016-10-06 | 140.91
2016-10-07 | 140.94
2016-10-08 | 140.97
2016-10-09 | 140.99 | 18.5 | 8.4 | 0.167 | 1.17 | 1.97 | 19 | 8.4 | 0.183 | 1.46 | 2.28 | 18 | 6.2 | 0.434 | 0.42 | 1.17 | 19 | 7.3 | 0.178 | 1.09 | 1.53 | 19 | 7.5 | 0.228 | 1.05 | 1.42 | 19 | 8.7 | 0.151 | 1.03 | 1.22
2016-10-10 | 141.02
2016-10-11 | 141.04
2016-10-12 | 141.06
2016-10-13 | 141.08
2016-10-14 | 141.1
2016-10-15 | 141.12
2016-10-16 | 141.14
2016-10-17 | 141.16
2016-10-18 | 141.17
2016-10-19 | 141.19
2016-10-20 | 141.21
2016-10-21 | 141.23
2016-10-22 | 141.26
2016-10-23 | 141.27
2016-10-24 | 141.28
2016-10-25 | 141.3
2016-10-26 | 141.33
2016-10-27 | 141.34
2016-10-28 | 141.36
2016-10-29 | 141.38
2016-10-30 | 141.39
2016-10-31 | 141.4
2016-11-01 | 141.41 | 13 | 7.2 | 0.178 | 1.19 | 1.72 | 13.5 | 7.3 | 0.138 | 1.03 | 1.91 | 11.2 | 6.7 | 0.212 | 0.95 | 1.23 | 13 | 7.4 | 0.13 | 1.05 | 1.46 | 13.2 | 7.6 | 0.188 | 0.82 | 1.39 | 13.2 | 7.5 | 0.127 | 0.81 | 0.99
2016-11-02 | 141.42
2016-11-03 | 141.43
2016-11-04 | 141.44
2016-11-05 | 141.45
2016-11-06 | 141.46
2016-11-07 | 141.47
2016-11-08 | 141.48
2016-11-09 | 141.5
2016-11-10 | 141.51
2016-11-11 | 141.54
2016-11-12 | 141.55
2016-11-13 | 141.57
2016-11-14 | 141.59
2016-11-15 | 141.6
2016-11-16 | 141.62
2016-11-17 | 141.63
2016-11-18 | 141.65
2016-11-19 | 141.66
2016-11-20 | 141.67
2016-11-21 | 141.68
2016-11-22 | 141.69
2016-11-23 | 141.69
2016-11-24 | 141.7
2016-11-25 | 141.7
2016-11-26 | 141.71
2016-11-27 | 141.71
2016-11-28 | 141.72
2016-11-29 | 141.72
2016-11-30 | 141.73
2016-12-01 | 141.74
2016-12-02 | 141.75
2016-12-03 | 141.76
2016-12-04 | 141.77
2016-12-05 | 141.77 | [10 empty] | 4.5 | 7.2 | 0.199 | 0.86 | 1.08
2016-12-06 | 141.77
2016-12-07 | 141.78
2016-12-08 | 141.78
2016-12-09 | 141.79
2016-12-10 | 141.79
2016-12-11 | 141.8
2016-12-12 | 141.8
2016-12-13 | 141.81
2016-12-14 | 141.81
2016-12-15 | 141.81
2016-12-16 | 141.82
2016-12-17 | 141.82
2016-12-18 | 141.82
2016-12-19 | 141.83
2016-12-20 | 141.83
2016-12-21 | 141.83
2016-12-22 | 141.83
2016-12-23 | 141.84
2016-12-24 | 141.84
2016-12-25 | 141.84
2016-12-26 | 141.84
2016-12-27 | 141.84
2016-12-28 | 141.84
2016-12-29 | 141.84
2016-12-30 | 141.84
2016-12-31 | 141.84
2017-01-01 | 142
2017-01-02 | 141.84
2017-01-03 | 141.85 | [10 empty] | 0.6 | 8 | 0.131 | 0.76 | 0.9
2017-01-04 | 141.85
2017-01-05 | 141.85
2017-01-06 | 141.86
2017-01-07 | 141.86
2017-01-08 | 141.87
2017-01-09 | 141.87
2017-01-10 | 141.87
2017-01-11 | 141.87
2017-01-12 | 141.88
2017-01-13 | 141.88
2017-01-14 | 141.88
2017-01-15 | 141.88
2017-01-16 | 141.88
2017-01-17 | 141.88
2017-01-18 | 141.89
2017-01-19 | 141.89
2017-01-20 | 141.89
2017-01-21 | 141.89
2017-01-22 | 141.89
2017-01-23 | 141.9
2017-01-24 | 141.9
2017-01-25 | 141.9
2017-01-26 | 141.9
2017-01-27 | 141.9
2017-01-28 | 141.9
2017-01-29 | 141.9
2017-01-30 | 141.9
2017-01-31 | 141.9
2017-02-01 | 141.9
2017-02-02 | 141.9
2017-02-03 | 141.9
2017-02-04 | 141.9
2017-02-05 | 141.9
2017-02-06 | 141.89
2017-02-07 | 141.89 | [10 empty] | 1.3 | 11.7 | 0.171 | 0.94 | 1.14
2017-02-08 | 141.89
2017-02-09 | 141.89
2017-02-10 | 141.88
2017-02-11 | 141.87
2017-02-12 | 141.87
2017-02-13 | 141.87
2017-02-14 | 141.87
2017-02-15 | 141.86
2017-02-16 | 141.87
2017-02-17 | 141.87
2017-02-18 | 141.87
2017-02-19 | 141.88
2017-02-20 | 141.88
2017-02-21 | 141.88
2017-02-22 | 141.88
2017-02-23 | 141.89
2017-02-24 | 141.89
2017-02-25 | 141.9
2017-02-26 | 141.91
2017-02-27 | 141.91
2017-02-28 | 141.91
2017-03-01 | 141.92
2017-03-02 | 141.92
2017-03-03 | 141.92
2017-03-04 | 141.93
2017-03-05 | 141.93
2017-03-06 | 141.93
2017-03-07 | 141.94 | [10 empty] | 6 | 9.8 | 0.163 | 0.65 | 0.91
2017-03-08 | 141.94
2017-03-09 | 141.94
2017-03-10 | 141.94
2017-03-11 | 141.94
2017-03-12 | 141.95
2017-03-13 | 141.95
2017-03-14 | 141.95
2017-03-15 | 141.95
2017-03-16 | 141.95
2017-03-17 | 141.95
2017-03-18 | 141.96
2017-03-19 | 141.96
2017-03-20 | 141.97
2017-03-21 | 141.98
2017-03-22 | 141.98
2017-03-23 | 141.99
2017-03-24 | 142
2017-03-25 | 142.01
2017-03-26 | 142.01
2017-03-27 | 142.02
2017-03-28 | 142.02
2017-03-29 | 142.02
2017-03-30 | 142.02
2017-03-31 | 142.03
2017-04-01 | 142.03
2017-04-02 | 142.03
2017-04-03 | 142.04
2017-04-04 | 142.05
2017-04-05 | 142.06
2017-04-06 | 142.07 | [10 empty] | 13.5 | 10.1 | 0.233 | 0.67 | 0.92
2017-04-07 | 142.07
2017-04-08 | 142.09
2017-04-09 | 142.09
2017-04-10 | 142.09
2017-04-11 | 142.11
2017-04-12 | 142.11
2017-04-13 | 142.12
2017-04-14 | 142.14
2017-04-15 | 142.15
2017-04-16 | 142.16
2017-04-17 | 142.17
2017-04-18 | 142.19
2017-04-19 | 142.19
2017-04-20 | 142.2
2017-04-21 | 142.21
2017-04-22 | 142.22
2017-04-23 | 142
2017-04-24 | 142.26
2017-04-25 | 142.27
2017-04-26 | 142
2017-04-27 | 142
2017-04-28 | 142
2017-04-29 | 142
2017-04-30 | 142
2017-05-01 | 142
2017-05-02 | 142 | 14.7 | 8.5 | 0.141 | 1.31 | 1.6 | 16 | 8.6 | 0.136 | 1.27 | 1.67 | 21.5 | 9.6 | 0.152 | 0.3 | 0.61 | 15.2 | 7.8 | 0.146 | 1.07 | 1.24 | 16 | 7.7 | 0.192 | 0.75 | 1.14 | 16 | 8.1 | 0.152 | 0.92 | 1.33
2017-05-03 | 142
2017-05-04 | 142
2017-05-05 | 142
2017-05-06 | 142
2017-05-07 | 142
2017-05-08 | 142
2017-05-09 | 142
2017-05-10 | 142
2017-05-11 | 142
2017-05-12 | 142
2017-05-13 | 142
2017-05-14 | 142
2017-05-15 | 142
2017-05-16 | 142
2017-05-17 | 142
2017-05-18 | 142
2017-05-19 | 142
2017-05-20 | 142
2017-05-21 | 142
2017-05-22 | 142
2017-05-23 | 142
2017-05-24 | 142
2017-05-25 | 142
2017-05-26 | 142
2017-05-27 | 142
2017-05-28 | 143
2017-05-29 | 143
2017-05-30 | 143
2017-05-31 | 143
2017-06-01 | 143
2017-06-02 | 143
2017-06-03 | 143
2017-06-04 | 143
2017-06-05 | 143 | 22.5 | 8.9 | 0.174 | 1.27 | 1.47 | 24 | 8.9 | 0.155 | 1.23 | 1.5 | 21 | 9.4 | 0.156 | 0.42 | 0.6 | 23.5 | 9.1 | 0.125 | 1.03 | 1.23 | 24 | 9 | 0.146 | 0.97 | 1.13 | 24 | 8.7 | 0.146 | 0.89 | 1.06
2017-06-06 | 143
2017-06-07 | 143
2017-06-08 | 143
2017-06-09 | 143
2017-06-10 | 143
2017-06-11 | 143
2017-06-12 | 143
2017-06-13 | 143
2017-06-14 | 143
2017-06-15 | 143
2017-06-16 | 143
2017-06-17 | 143
2017-06-18 | 143
2017-06-19 | 143
2017-06-20 | 143
2017-06-21 | 143
2017-06-22 | 142.64
2017-06-23 | 142.68
2017-06-24 | 142.72
2017-06-25 | 142.73
2017-06-26 | 142.75
2017-06-27 | 142.75
2017-06-28 | 142.76
2017-06-29 | 142.77
2017-06-30 | 142.78
2017-07-01 | 142.79
2017-07-02 | 142.79
2017-07-03 | 142.78 | 27 | 8.2 | 0.223 | 0.98 | 1.3 | 27 | 8.3 | 0.116 | 0.97 | 1.11 | 29.5 | 6 | 0.228 | 0.3 | 0.53 | 28 | 8 | 0.139 | 0.94 | 1.11 | 29 | 7.9 | 0.176 | 0.67 | 0.85 | 29 | 7 | 0.208 | 0.6 | 0.9
2017-07-04 | 142.78
2017-07-05 | 142.79
2017-07-06 | 142.79
2017-07-07 | 142.92
2017-07-08 | 142.97
2017-07-09 | 143.01
2017-07-10 | 143.04
2017-07-11 | 143.07
2017-07-12 | 143.08
2017-07-13 | 143.1
2017-07-14 | 143.11
2017-07-15 | 143.16
2017-07-16 | 143.18
2017-07-17 | 143.19
2017-07-18 | 143.19
2017-07-19 | 143.2
2017-07-20 | 143.2
2017-07-21 | 143.23
2017-07-22 | 143.22
2017-07-23 | 143.22
2017-07-24 | 143.23
2017-07-25 | 143.24
2017-07-26 | 143.25
2017-07-27 | 143.26
2017-07-28 | 143.26
2017-07-29 | 143.27
2017-07-30 | 143.27
2017-07-31 | 143.28
2017-08-01 | 143.28 | 28 | 6.9 | 0.213 | 1.03 | 1.33 | 28 | 6.9 | 0.134 | 1.01 | 1.18 | 28.5 | 6.5 | 0.156 | 0.51 | 0.77 | 28 | 8.6 | 0.116 | 0.8 | 0.96 | 28 | 6.7 | 0.21 | 0.81 | 1.08 | 28 | 6.9 | 0.189 | 0.6 | 0.8
2017-08-02 | 143.28
2017-08-03 | 143.33
2017-08-04 | 143.34
2017-08-05 | 143.35
2017-08-06 | 143.35
2017-08-07 | 143.35
2017-08-08 | 143.35
2017-08-09 | 143.4
2017-08-10 | 143.4
2017-08-11 | 143.4
2017-08-12 | 143.42
2017-08-13 | 143.46
2017-08-14 | 143.47
2017-08-15 | 143.47
2017-08-16 | 143.48
2017-08-17 | 143.48
2017-08-18 | 143.49
2017-08-19 | 143.51
2017-08-20 | 143.52
2017-08-21 | 143.52
2017-08-22 | 143.53
2017-08-23 | 143.63
2017-08-24 | 143.68
2017-08-25 | 143.71
2017-08-26 | 143.73
2017-08-27 | 143.75
2017-08-28 | 143.77
2017-08-29 | 143.79
2017-08-30 | 143.8
2017-08-31 | 143.83
2017-09-01 | 143.85
2017-09-02 | 143.86
2017-09-03 | 143.88
2017-09-04 | 143.89 | 25 | 7.3 | 0.129 | 0.85 | 1.11 | 24.5 | 7.2 | 0.121 | 0.92 | 1.06 | 25 | 4.1 | 0.174 | 0.48 | 0.66 | 25 | 7.2 | 0.131 | 0.64 | 0.84 | 25 | 7.2 | 0.158 | 0.64 | 0.89 | 25.5 | 7.1 | 0.131 | 0.74 | 0.93
2017-09-05 | 143.91
2017-09-06 | 143.93
2017-09-07 | 143.94
2017-09-08 | 143.95
2017-09-09 | 143.97
2017-09-10 | 143.98
2017-09-11 | 144.01
2017-09-12 | 144.02
2017-09-13 | 144.02
2017-09-14 | 144.03
2017-09-15 | 144.05
2017-09-16 | 144.05
2017-09-17 | 144.05
2017-09-18 | 144.06
2017-09-19 | 144.06
2017-09-20 | 144.06
2017-09-21 | 144.05
2017-09-22 | 144.05
2017-09-23 | 144.05
2017-09-24 | 144.05
2017-09-25 | 144.05
2017-09-26 | 144.05
2017-09-27 | 144.05
2017-09-28 | 144.04
2017-09-29 | 144.04
2017-09-30 | 144.04
2017-10-01 | 144.05
2017-10-02 | 144.06
2017-10-03 | 144.06
2017-10-04 | 144.06
2017-10-05 | 144.07
2017-10-06 | 144.07
2017-10-07 | 144.08
2017-10-08 | 144.09
2017-10-09 | 144.11
2017-10-10 | 144.14 | 17 | 7 | 0.151 | 1.01 | 1.23 | 16 | 7.3 | 0.165 | 0.81 | 0.98 | 15 | 4.3 | 0.162 | 0.34 | 0.66 | 16 | 7.5 | 0.154 | 0.3 | 0.75 | 16 | 7.6 | 0.143 | 0.39 | 0.69 | 16.8 | 7.6 | 0.132 | 0.4 | 0.66
2017-10-11 | 144.16
2017-10-12 | 144.17
2017-10-13 | 144.18
2017-10-14 | 144.19
2017-10-15 | 144.2
2017-10-16 | 144.22
2017-10-17 | 144.23
2017-10-18 | 144.25
2017-10-19 | 144.27
2017-10-20 | 144.29
2017-10-21 | 144.3
2017-10-22 | 144.32
2017-10-23 | 144.33
2017-10-24 | 144.35
2017-10-25 | 144.36
2017-10-26 | 144.38
2017-10-27 | 144.4
2017-10-28 | 144.41
2017-10-29 | 144.43
2017-10-30 | 144.44
2017-10-31 | 144.46
2017-11-01 | 144.48
2017-11-02 | 144.5
2017-11-03 | 144.52
2017-11-04 | 144.54
2017-11-05 | 144.55
2017-11-06 | 144.57 | 13.2 | 9 | 0.084 | 0.96 | 1.06 | 13.1 | 9.4 | 0.111 | 0.81 | 0.98 | 13.9 | 7 | 0.156 | 0.33 | 0.57 | 13.2 | 9.5 | 0.121 | 0.64 | 0.83 | 13.1 | 9 | 0.129 | 0.57 | 0.77 | 13 | 9.4 | 0.102 | 0.46 | 0.61
2017-11-07 | 144.59
2017-11-08 | 144.61
2017-11-09 | 144.63
2017-11-10 | 144.64
2017-11-11 | 144.66
2017-11-12 | 144.68
2017-11-13 | 144.69
2017-11-14 | 144.7
2017-11-15 | 144.72
2017-11-16 | 144.74
2017-11-17 | 144.75
2017-11-18 | 144.77
2017-11-19 | 144.78
2017-11-20 | 144.8
2017-11-21 | 144.82
2017-11-22 | 144.83
2017-11-23 | 144.84
2017-11-24 | 144.85
2017-11-25 | 144.86
2017-11-26 | 144.87
2017-11-27 | 144.88
2017-11-28 | 144.9
2017-11-29 | 144.9
2017-11-30 | 144.91
2017-12-01 | 144.92
2017-12-02 | 144.93
2017-12-03 | 144.94
2017-12-04 | 144.95
2017-12-05 | 144.96
2017-12-06 | 144.96
2017-12-07 | 144.96
2017-12-08 | 144.96
2017-12-09 | 144.97
2017-12-10 | 144.97
2017-12-11 | 144.97 | [10 empty] | 4 | 10 | 0.2 | 0.22 | 0.55
2017-12-12 | 144.97
2017-12-13 | 144.97
2017-12-14 | 144.97
2017-12-15 | 144.97
2017-12-16 | 144.97
2017-12-17 | 144.97
2017-12-18 | 144.97
2017-12-19 | 144.97
2017-12-20 | 144.97
2017-12-21 | 144.97
2017-12-22 | 144.97
2017-12-23 | 144.98
2017-12-24 | 144.98
2017-12-25 | 144.98
2017-12-26 | 144.98
2017-12-27 | 144.98
2017-12-28 | 144.98
2017-12-29 | 144.99
2017-12-30 | 144.99
2017-12-31 | 144.99
2018-01-01 | 145
2018-01-02 | 145 | [10 empty] | 1.7 | 12 | 0.178 | 0.26 | 0.46
2018-01-03 | 145
2018-01-04 | 145
2018-01-05 | 145
2018-01-06 | 145
2018-01-07 | 145
2018-01-08 | 145
2018-01-09 | 145
2018-01-10 | 145
2018-01-11 | 145
2018-01-12 | 145
2018-01-13 | 145
2018-01-14 | 145
2018-01-15 | 145.01
2018-01-16 | 145.01
2018-01-17 | 145.01
2018-01-18 | 145.01
2018-01-19 | 145.01
2018-01-20 | 145.01
2018-01-21 | 145.02
2018-01-22 | 145.02
2018-01-23 | 145.02
2018-01-24 | 145.02
2018-01-25 | 145.02
2018-01-26 | 145.02
2018-01-27 | 145.03
2018-01-28 | 145.03
2018-01-29 | 145.03
2018-01-30 | 145.03
2018-01-31 | 145.03
2018-02-01 | 145.03 | [10 empty] | 1.5 | 12 | 0.133 | 0.32 | 0.55
2018-02-02 | 145.03
2018-02-03 | 145.03
2018-02-04 | 145.04
2018-02-05 | 145.04
2018-02-06 | 145.04
2018-02-07 | 145.04
2018-02-08 | 145.04
2018-02-09 | 145.04
2018-02-10 | 145.04
2018-02-11 | 145.05
2018-02-12 | 145.05
2018-02-13 | 145.05
2018-02-14 | 145.05
2018-02-15 | 145.05
2018-02-16 | 145.05
2018-02-17 | 145.06
2018-02-18 | 145.06
2018-02-19 | 145.06
2018-02-20 | 145.06
2018-02-21 | 145.07
2018-02-22 | 145.07
2018-02-23 | 145.07
2018-02-24 | 145.07
2018-02-25 | 145.07
2018-02-26 | 145.08
2018-02-27 | 145.08
2018-02-28 | 145.08
2018-03-01 | 145.08
2018-03-02 | 145.08
2018-03-03 | 145.08
2018-03-04 | 145.08
2018-03-05 | 145.09 | [10 empty] | 5.3 | 13.8 | 0.199 | 0.32 | 0.61
2018-03-06 | 145.09
2018-03-07 | 145.09
2018-03-08 | 145.09
2018-03-09 | 145.09
2018-03-10 | 145.09
2018-03-11 | 145.09
2018-03-12 | 145.1
2018-03-13 | 145.1
2018-03-14 | 145.1
2018-03-15 | 145.1
2018-03-16 | 145.1
2018-03-17 | 145.1
2018-03-18 | 145.11
2018-03-19 | 145.11
2018-03-20 | 145.11
2018-03-21 | 145.12
2018-03-22 | 145.12
2018-03-23 | 145.13
2018-03-24 | 145.15
2018-03-25 | 145.16
2018-03-26 | 145.16
2018-03-27 | 145.17
2018-03-28 | 145.19
2018-03-29 | 145.19
2018-03-30 | 145.2
2018-03-31 | 145.21
2018-04-01 | 145.22
2018-04-02 | 145.23
2018-04-03 | 145.24
2018-04-04 | 145.25
2018-04-05 | 145.26
2018-04-06 | 145.28
2018-04-07 | 145.28
2018-04-08 | 145.29
2018-04-09 | 145.3 | [10 empty] | 10.6 | 11.4 | 0.128 | 0.39 | 0.59
2018-04-10 | 145.31
2018-04-11 | 145.32
2018-04-12 | 145.33
2018-04-13 | 145.34
2018-04-14 | 145.37
2018-04-15 | 145.37
2018-04-16 | 145.38
2018-04-17 | 145.39
2018-04-18 | 145.4
2018-04-19 | 145.42
2018-04-20 | 145.44
2018-04-21 | 145.47
2018-04-22 | 145.49
2018-04-23 | 145.5
2018-04-24 | 145.51
2018-04-25 | 145.52
2018-04-26 | 145.53
2018-04-27 | 145.54
2018-04-28 | 145.55
2018-04-29 | 145.57
2018-04-30 | 145.58
2018-05-01 | 145.59
2018-05-02 | 145.6
2018-05-03 | 145.61
2018-05-04 | 145.61
2018-05-05 | 145.62
2018-05-06 | 145.63
2018-05-07 | 145.64 | 16.3 | 12.1 | 0.166 | 0.97 | 1.16 | 17 | 12 | 0.186 | 0.73 | 0.92 | 19.3 | 11.1 | 0.151 | 0.32 | 0.54 | 17.2 | 12.5 | 0.251 | 0.81 | 1.1 | 17 | 10.2 | 0.237 | 0.64 | 0.89 | 17.5 | 10.2 | 0.183 | 0.48 | 0.82
2018-05-08 | 145.65
2018-05-09 | 145.66
2018-05-10 | 145.67
2018-05-11 | 145.68
2018-05-12 | 145.69
2018-05-13 | 145.7
2018-05-14 | 145.72
2018-05-15 | 145.74
2018-05-16 | 145.75
2018-05-17 | 145.77
2018-05-18 | 145.79
2018-05-19 | 145.79
2018-05-20 | 145.79
2018-05-21 | 145.8
2018-05-22 | 145.81
2018-05-23 | 145.81
2018-05-24 | 145.82
2018-05-25 | 145.82
2018-05-26 | 145.84
2018-05-27 | 145.85
2018-05-28 | 145.86
2018-05-29 | 145.86
2018-05-30 | 145.87
2018-05-31 | 145.87
2018-06-01 | 145.88 | 22 | 13.1 | 0.386 | 0.76 | 1.2 | 22.5 | 13.2 | 0.4 | 0.42 | 0.92 | 26.1 | 10.5 | 0.269 | 0.28 | 0.61 | 21.9 | 12.9 | 0.386 | 0.31 | 0.86 | 22.2 | 13 | 0.383 | 0.43 | 0.91 | 23.5 | 9.4 | 0.414 | 0.46 | 0.92
2018-06-02 | 145.88
2018-06-03 | 145.87
2018-06-04 | 145.87
2018-06-05 | 145.87
2018-06-06 | 145.86
2018-06-07 | 145.86
2018-06-08 | 145.85
2018-06-09 | 145.85
2018-06-10 | 145.85
2018-06-11 | 145.84
2018-06-12 | 145.84
2018-06-13 | 145.84
2018-06-14 | 145.87
2018-06-15 | 145.87
2018-06-16 | 145.87
2018-06-17 | 145.87
2018-06-18 | 145.87
2018-06-19 | 145.87
2018-06-20 | 145.87
2018-06-21 | 145.86
2018-06-22 | 145.86
2018-06-23 | 145.86
2018-06-24 | 145.86
2018-06-25 | 145.85
2018-06-26 | 145.86
2018-06-27 | 145.85
2018-06-28 | 145.84
2018-06-29 | 145.84
2018-06-30 | 145.83
2018-07-01 | 145.82
2018-07-02 | 145.81 | 25.4 | 8.7 | 0.209 | 1 | 1.32 | 25.6 | 8.8 | 0.206 | 0.83 | 1.14 | 27 | 7.5 | 0.203 | 0.2 | 0.48 | 26.1 | 9.4 | 0.217 | 0.73 | 0.98 | 26.4 | 9.6 | 0.209 | 0.65 | 0.9 | 26.8 | 9.3 | 0.274 | 0.23 | 0.53
2018-07-03 | 145.81
2018-07-04 | 145.81
2018-07-05 | 145.82
2018-07-06 | 145.82
2018-07-07 | 145.82
2018-07-08 | 145.82
2018-07-09 | 145.83
2018-07-10 | 145.82
2018-07-11 | 145.82
2018-07-12 | 145.84
2018-07-13 | 145.85
2018-07-14 | 145.86
2018-07-15 | 145.92
2018-07-16 | 146.19
2018-07-17 | 146.33
2018-07-18 | 146.38
2018-07-19 | 146.49
2018-07-20 | 146.58
2018-07-21 | 146.75
2018-07-22 | 147.06
2018-07-23 | 147.18
2018-07-24 | 147.22
2018-07-25 | 147.6
2018-07-26 | 147.98
2018-07-27 | 148.17
2018-07-28 | 148.27
2018-07-29 | 148.33
2018-07-30 | 148.37
2018-07-31 | 148.4
2018-08-01 | 148.42
2018-08-02 | 148.43
2018-08-03 | 148.43
2018-08-04 | 148.44
2018-08-05 | 148.44
2018-08-06 | 148.44 | 28.7 | 8.6 | 0.151 | 1.01 | 1.17 | 29.4 | 8.7 | 0.16 | 0.9 | 1.13 | 30.4 | 7.4 | 0.249 | 0.22 | 0.51 | 29.3 | 8.9 | 0.203 | 0.62 | 1.05 | 26.9 | 9 | 0.1 | 0.87 | 1.01 | 25.6 | 8.1 | 0.151 | 0.65 | 0.89
2018-08-07 | 148.44
2018-08-08 | 148.45
2018-08-09 | 148.47
2018-08-10 | 148.5
2018-08-11 | 148.54
2018-08-12 | 148.57
2018-08-13 | 148.62
2018-08-14 | 148.68
2018-08-15 | 148.73
2018-08-16 | 148.77
2018-08-17 | 148.78
2018-08-18 | 148.82
2018-08-19 | 148.84
2018-08-20 | 148.85
2018-08-21 | 148.87
2018-08-22 | 148.88
2018-08-23 | 148.89
2018-08-24 | 148.89
2018-08-25 | 148.89
2018-08-26 | 148.89
2018-08-27 | 148.89
2018-08-28 | 148.9
2018-08-29 | 148.9
2018-08-30 | 148.9
2018-08-31 | 148.9
2018-09-01 | 148.9
2018-09-02 | 148.91
2018-09-03 | 148.91 | 25.5 | 8.2 | 0.163 | 1.16 | 1.38 | 25.5 | 8.5 | 0.263 | 1.3 | 1.6 | 25.8 | 8.7 | 0.222 | 0.26 | 0.53 | 25.9 | 8.5 | 0.191 | 1.15 | 1.4 | 25.8 | 8.4 | 0.134 | 1.15 | 1.36 | 25.8 | 7 | 0.269 | 1.18 | 1.51
2018-09-04 | 148.91
2018-09-05 | 148.92
2018-09-06 | 148.92
2018-09-07 | 148.91
2018-09-08 | 148.91
2018-09-09 | 148.9
2018-09-10 | 148.9
2018-09-11 | 148.9
2018-09-12 | 148.9
2018-09-13 | 148.9
2018-09-14 | 148.9
2018-09-15 | 148.9
2018-09-16 | 148.9
2018-09-17 | 148.9
2018-09-18 | 148.89
2018-09-19 | 148.89
2018-09-20 | 148.89
2018-09-21 | 148.89
2018-09-22 | 148.88
2018-09-23 | 148.87
2018-09-24 | 148.87
2018-09-25 | 148.87
2018-09-26 | 148.87
2018-09-27 | 148.87
2018-09-28 | 148.88
2018-09-29 | 148.89
2018-09-30 | 148.88
2018-10-01 | 148.89
2018-10-02 | 148.89
2018-10-03 | 148.9
2018-10-04 | 148.9
2018-10-05 | 148.9
2018-10-06 | 148.9
2018-10-07 | 148.89
2018-10-08 | 148.89
2018-10-09 | 148.88
2018-10-10 | 148.88
2018-10-11 | 148.88
2018-10-12 | 148.88
2018-10-13 | 148.88
2018-10-14 | 148.88
2018-10-15 | 148.89 | 15.7 | 9 | 0.111 | 1.74 | 2.52 | 16.1 | 9.1 | 0.134 | 1.71 | 2.26 | 18.7 | 8.9 | 0.243 | 0.31 | 0.57 | 16.2 | 8.9 | 0.143 | 1.96 | 2.16 | 15.7 | 9.6 | 0.146 | 1.82 | 2.16 | 15.3 | 9.7 | 0.129 | 1.76 | 2.09
2018-10-16 | 148.89
2018-10-17 | 148.9
2018-10-18 | 148.9
2018-10-19 | 148.9
2018-10-20 | 148.9
2018-10-21 | 148.9
2018-10-22 | 148.9
2018-10-23 | 148.91
2018-10-24 | 148.91
2018-10-25 | 148.92
2018-10-26 | 148.92
2018-10-27 | 148.92
2018-10-28 | 148.93
2018-10-29 | 148.94
2018-10-30 | 148.94
2018-10-31 | 148.94
2018-11-01 | 148.94
2018-11-02 | 148.95
2018-11-03 | 148.95
2018-11-04 | 148.96
2018-11-05 | 148.97 | 12.5 | 10 | 0.229 | 1.84 | 2.19 | 12.5 | 9.9 | 0.234 | 1.71 | 2.13 | 12.3 | 8.9 | 0.238 | 0.32 | 0.63 | 12.1 | 10.1 | 0.214 | 1.4 | 1.86 | 11.4 | 11.8 | 0.154 | 1.73 | 2.1 | 11.6 | 11.5 | 0.111 | 1.45 | 2.18
2018-11-06 | 148.96
2018-11-07 | 148.97
2018-11-08 | 148.97
2018-11-09 | 148.97
2018-11-10 | 148.97
2018-11-11 | 148.97
2018-11-12 | 148.97
2018-11-13 | 148.98
2018-11-14 | 148.98
2018-11-15 | 148.98
2018-11-16 | 148.98
2018-11-17 | 148.98
2018-11-18 | 148.98
2018-11-19 | 148.99
2018-11-20 | 148.99
2018-11-21 | 148.99
2018-11-22 | 148.99
2018-11-23 | 148.99
2018-11-24 | 148.99
2018-11-25 | 149
2018-11-26 | 149
2018-11-27 | 149
2018-11-28 | 149.01
2018-11-29 | 149.01
2018-11-30 | 149.01
2018-12-01 | 149.01
2018-12-02 | 149.01
2018-12-03 | 149.01
2018-12-04 | 149.01 | [10 empty] | 7.6 | 9.6 | 0.219 | 0.48 | 0.96
2018-12-05 | 149.01
2018-12-06 | 149.01
2018-12-07 | 149
2018-12-08 | 149
2018-12-09 | 149
2018-12-10 | 148.99
2018-12-11 | 148.99
2018-12-12 | 148.99
2018-12-13 | 148.98
2018-12-14 | 148.98
2018-12-15 | 148.98
2018-12-16 | 148.98
2018-12-17 | 148.98
2018-12-18 | 148.98
2018-12-19 | 148.98
2018-12-20 | 148.98
2018-12-21 | 148.98
2018-12-22 | 148.98
2018-12-23 | 148.98
2018-12-24 | 148.97
2018-12-25 | 148.97
2018-12-26 | 148.97
2018-12-27 | 148.97
2018-12-28 | 148.97
2018-12-29 | 148.96
2018-12-30 | 148.95
2018-12-31 | 148.95
2019-01-01 | 148.95
2019-01-02 | 148.95
2019-01-03 | 148.95
2019-01-04 | 148.95
2019-01-05 | 148.94
2019-01-06 | 148.94
2019-01-07 | 148.94 | [10 empty] | 0.7 | 11.1 | 0.123 | 0.3 | 0.75
2019-01-08 | 148.94
2019-01-09 | 148.94
2019-01-10 | 148.94
2019-01-11 | 148.94
2019-01-12 | 148.94
2019-01-13 | 148.94
2019-01-14 | 148.94
2019-01-15 | 148.93
2019-01-16 | 148.93
2019-01-17 | 148.93
2019-01-18 | 148.93
2019-01-19 | 148.93
2019-01-20 | 148.93
2019-01-21 | 148.93
2019-01-22 | 148.93
2019-01-23 | 148.94
2019-01-24 | 148.94
2019-01-25 | 148.94
2019-01-26 | 148.94
2019-01-27 | 148.94
2019-01-28 | 148.94
2019-01-29 | 148.94
2019-01-30 | 148.94
2019-01-31 | 148.94
2019-02-01 | 148.94
2019-02-02 | 148.94
2019-02-03 | 148.94
2019-02-04 | 148.94
2019-02-05 | 148.95
2019-02-06 | 148.95
2019-02-07 | 148.95
2019-02-08 | 148.95
2019-02-09 | 148.95
2019-02-10 | 148.96
2019-02-11 | 148.96 | [10 empty] | 0.7 | 13.2 | 0.126 | 0.22 | 0.6
2019-02-12 | 148.96
2019-02-13 | 148.96
2019-02-14 | 148.96
2019-02-15 | 148.96
2019-02-16 | 148.96
2019-02-17 | 148.97
2019-02-18 | 148.97
2019-02-19 | 148.97
2019-02-20 | 148.97
2019-02-21 | 148.97
2019-02-22 | 148.97
2019-02-23 | 148.97
2019-02-24 | 148.97
2019-02-25 | 148.97
2019-02-26 | 148.97
2019-02-27 | 148.97
2019-02-28 | 148.97
2019-03-01 | 148.97
2019-03-02 | 148.97
2019-03-03 | 148.97
2019-03-04 | 148.97 | [10 empty] | 5.9 | 12 | 0.189 | 0.15 | 0.93
2019-03-05 | 148.97
2019-03-06 | 148.97
2019-03-07 | 148.98
2019-03-08 | 148.98
2019-03-09 | 148.98
2019-03-10 | 148.99
2019-03-11 | 148.99
2019-03-12 | 148.99
2019-03-13 | 148.99
2019-03-14 | 148.99
2019-03-15 | 148.99
2019-03-16 | 148.99
2019-03-17 | 149
2019-03-18 | 149
2019-03-19 | 149
2019-03-20 | 149.01
2019-03-21 | 149.01
2019-03-22 | 149.01
2019-03-23 | 149.01
2019-03-24 | 149.01
2019-03-25 | 149.01
2019-03-26 | 149.01
2019-03-27 | 149.01
2019-03-28 | 149.01
2019-03-29 | 149.01
2019-03-30 | 149.01
2019-03-31 | 149.01
2019-04-01 | 149.01 | [10 empty] | 12.1 | 15 | 0.174 | 0.16 | 0.42
2019-04-02 | 149.01
2019-04-03 | 149.01
2019-04-04 | 149.01
2019-04-05 | 149.02
2019-04-06 | 149.02
2019-04-07 | 149.02
2019-04-08 | 149.02
2019-04-09 | 149.02
2019-04-10 | 149.02
2019-04-11 | 149.02
2019-04-12 | 149.02
2019-04-13 | 149.02
2019-04-14 | 149.02
2019-04-15 | 149.02
2019-04-16 | 149.02
2019-04-17 | 149.02
2019-04-18 | 149.02
2019-04-19 | 149.02
2019-04-20 | 149.02
2019-04-21 | 149.02
2019-04-22 | 149.02
2019-04-23 | 149.03
2019-04-24 | 149.03
2019-04-25 | 149.05
2019-04-26 | 149.05
2019-04-27 | 149.05
2019-04-28 | 149.05
2019-04-29 | 149.05
2019-04-30 | 149.05
2019-05-01 | 149.06
2019-05-02 | 149.06
2019-05-03 | 149.06
2019-05-04 | 149.06
2019-05-05 | 149.06
2019-05-06 | 149.06 | 13 | 11 | 0.161 | 1.27 | 1.48 | 13.8 | 12 | 0.177 | 1.27 | 1.49 | 21.4 | 12 | 0.258 | 0.18 | 0.45 | 12.8 | 11.1 | 0.166 | 1.25 | 1.48 | 12 | 12.1 | 0.223 | 1.33 | 1.61 | 14.4 | 10.5 | 0.185 | 1.21 | 1.43
2019-05-07 | 149.05
2019-05-08 | 149.06
2019-05-09 | 149.06
2019-05-10 | 149.06
2019-05-11 | 149.05
2019-05-12 | 149.05
2019-05-13 | 149.05
2019-05-14 | 149.05
2019-05-15 | 149.05
2019-05-16 | 149.05
2019-05-17 | 149.05
2019-05-18 | 149.09
2019-05-19 | 149.1
2019-05-20 | 149.1
2019-05-21 | 149.1
2019-05-22 | 149.1
2019-05-23 | 149.1
2019-05-24 | 149.11
2019-05-25 | 149.11
2019-05-26 | 149.11
2019-05-27 | 149.13
2019-05-28 | 149.13
2019-05-29 | 149.13
2019-05-30 | 149.13
2019-05-31 | 149.13
2019-06-01 | 149.13
2019-06-02 | 149.13
2019-06-03 | 149.14 | 20.8 | 9.6 | 0.22 | 1.2 | 1.81 | 21.2 | 9.5 | 0.204 | 1.15 | 1.65 | 26.1 | 10.5 | 0.253 | 0.2 | 0.49 | 21.3 | 9.4 | 0.174 | 1.13 | 1.63 | 22.6 | 8.9 | 0.223 | 1.16 | 1.45 | 22.5 | 9.3 | 0.22 | 1.15 | 1.58
2019-06-04 | 149.14
2019-06-05 | 149.13
2019-06-06 | 149.14
2019-06-07 | 149.14
2019-06-08 | 149.14
2019-06-09 | 149.14
2019-06-10 | 149.14
2019-06-11 | 149.14
2019-06-12 | 149.14
2019-06-13 | 149.15
2019-06-14 | 149.15
2019-06-15 | 149.15
2019-06-16 | 149.14
2019-06-17 | 149.14
2019-06-18 | 149.14
2019-06-19 | 149.14
2019-06-20 | 149.15
2019-06-21 | 149.15
2019-06-22 | 149.14
2019-06-23 | 149.14
2019-06-24 | 149.14
2019-06-25 | 149.14
2019-06-26 | 149.13
2019-06-27 | 149.12
2019-06-28 | 149.12
2019-06-29 | 149.13
2019-06-30 | 149.14
2019-07-01 | 149.14 | 25.6 | 11.2 | 0.1 | 1.17 | 1.28 | 24.2 | 11.3 | 0.196 | 1.08 | 1.36 | 27.6 | 9.7 | 0.297 | 0.22 | 0.56 | 24.3 | 11.2 | 0.135 | 1.07 | 1.31 | 24.8 | 11.2 | 0.174 | 1.06 | 1.45 | 24.6 | 11 | 0.165 | 1.01 | 1.59
2019-07-02 | 149.13
2019-07-03 | 149.13
2019-07-04 | 149.13
2019-07-05 | 149.12
2019-07-06 | 149.12
2019-07-07 | 149.12
2019-07-08 | 149.12
2019-07-09 | 149.12
2019-07-10 | 149.12
2019-07-11 | 149.12
2019-07-12 | 149.12
2019-07-13 | 149.12
2019-07-14 | 149.13
2019-07-15 | 149.13
2019-07-16 | 149.13
2019-07-17 | 149.13
2019-07-18 | 149.12
2019-07-19 | 149.13
2019-07-20 | 149.13
2019-07-21 | 149.13
2019-07-22 | 149.13
2019-07-23 | 149.18
2019-07-24 | 149.19
2019-07-25 | 149.2
2019-07-26 | 149.21
2019-07-27 | 149.21
2019-07-28 | 149.21
2019-07-29 | 149.21
2019-07-30 | 149.23
2019-07-31 | 149.24
2019-08-01 | 149.25
2019-08-02 | 149.24
2019-08-03 | 149.24
2019-08-04 | 149.23
2019-08-05 | 149.28
2019-08-06 | 149.29 | 25.6 | 8.2 | 0.124 | 1.25 | 1.64 | 26.6 | 8.2 | 0.185 | 1.04 | 1.58 | 28.8 | 8.2 | 0.244 | 0.24 | 0.82 | 26.9 | 8.3 | 0.168 | 0.95 | 1.54 | 27.7 | 8.1 | 0.179 | 0.95 | 1.5 | 28.1 | 7.9 | 0.089 | 1.32 | 1.62
2019-08-07 | 149.32
2019-08-08 | 149.32
2019-08-09 | 149.33
2019-08-10 | 149.51
2019-08-11 | 149.56
2019-08-12 | 149.58
2019-08-13 | 149.6
2019-08-14 | 149.61
2019-08-15 | 149.62
2019-08-16 | 149.64
2019-08-17 | 149.64
2019-08-18 | 149.65
2019-08-19 | 149.65
2019-08-20 | 149.66
2019-08-21 | 149.66
2019-08-22 | 149.67
2019-08-23 | 149.67
2019-08-24 | 149.68
2019-08-25 | 149.68
2019-08-26 | 149.68
2019-08-27 | 149.68
2019-08-28 | 149.68
2019-08-29 | 149.68
2019-08-30 | 149.67
2019-08-31 | 149.68
2019-09-01 | 149.67
2019-09-02 | 149.67
2019-09-03 | 149.67 | 24.3 | 8.5 | 0.185 | 1.07 | 1.37 | 25 | 8.4 | 0.144 | 0.53 | 1.04 | 27 | 8.8 | 0.26 | 0.24 | 0.62 | 25.3 | 8.7 | 0.163 | 1.05 | 1.26 | 26.5 | 8.7 | 0.267 | 0.76 | 1.12 | 24.6 | 6.9 | 0.113 | 0.94 | 1.21
2019-09-04 | 149.67
2019-09-05 | 149.67
2019-09-06 | 149.67
2019-09-07 | 149.67
2019-09-08 | 149.67
2019-09-09 | 149.67
2019-09-10 | 149.68
2019-09-11 | 149.68
2019-09-12 | 149.67
2019-09-13 | 149.67
2019-09-14 | 149.68
2019-09-15 | 149.68
2019-09-16 | 149.68
2019-09-17 | 149.67
2019-09-18 | 149.67
2019-09-19 | 149.67
2019-09-20 | 149.67
2019-09-21 | 149.67
2019-09-22 | 149.67
2019-09-23 | 149.68
2019-09-24 | 149.69
2019-09-25 | 149.69
2019-09-26 | 149.69
2019-09-27 | 149.69
2019-09-28 | 149.69
2019-09-29 | 149.69
2019-09-30 | 149.7
2019-10-01 | 149.7
2019-10-02 | 149.69
2019-10-03 | 149.7
2019-10-04 | 149.71
2019-10-05 | 149.71
2019-10-06 | 149.7
2019-10-07 | 149.7
2019-10-08 | 149.69 | 19.1 | 8.6 | 0.199 | 1.07 | 1.42 | 19.7 | 8.6 | 0.196 | 1.04 | 1.54 | 17.8 | 8.9 | 0.213 | 0.98 | 1.26 | 19.6 | 8.7 | 0.193 | 0.84 | 1.32 | 19.3 | 8.6 | 0.18 | 0.89 | 1.29 | 19.6 | 7.9 | 0.092 | 0.96 | 1.54
2019-10-09 | 149.69
2019-10-10 | 149.69
2019-10-11 | 149.69
2019-10-12 | 149.69
2019-10-13 | 149.68
2019-10-14 | 149.69
2019-10-15 | 149.69
2019-10-16 | 149.68
2019-10-17 | 149.67
2019-10-18 | 149.67
2019-10-19 | 149.67
2019-10-20 | 149.66
2019-10-21 | 149.66
2019-10-22 | 149.65
2019-10-23 | 149.65
2019-10-24 | 149.64
2019-10-25 | 149.64
2019-10-26 | 149.63
2019-10-27 | 149.61
2019-10-28 | 149.59
2019-10-29 | 149.56
2019-10-30 | 149.54
2019-10-31 | 149.53
2019-11-01 | 149.51
2019-11-02 | 149.48
2019-11-03 | 149.46
2019-11-04 | 149.45
2019-11-05 | 149.43
2019-11-06 | 149.41
2019-11-07 | 149.39
2019-11-08 | 149.37
2019-11-09 | 149.36
2019-11-10 | 149.36
2019-11-11 | 149.35 | 14.2 | 9.3 | 0.206 | 0.76 | 1.33 | 13 | 9.6 | 0.199 | 0.77 | 1.52 | 13.4 | 8.6 | 0.207 | 0.16 | 0.46 | 13.2 | 9.3 | 0.177 | 0.84 | 1.36 | 13.2 | 9.9 | 0.18 | 0.27 | 1.26 | 13.1 | 9 | 0.133 | 1.03 | 1.49
2019-11-12 | 149.34
2019-11-13 | 149.33
2019-11-14 | 149.3
2019-11-15 | 149.28
2019-11-16 | 149.26
2019-11-17 | 149.25
2019-11-18 | 149.23
2019-11-19 | 149.23
2019-11-20 | 149.21
2019-11-21 | 149.19
2019-11-22 | 149.17
2019-11-23 | 149.16
2019-11-24 | 149.14
2019-11-25 | 149.11
2019-11-26 | 149.08
2019-11-27 | 149.06
2019-11-28 | 149.03
2019-11-29 | 149.01
2019-11-30 | 148.99
2019-12-01 | 148.97
2019-12-02 | 148.95 | [10 empty] | 5.7 | 11.3 | 0.324 | 0.17 | 0.66
2019-12-03 | 148.93
2019-12-04 | 148.91
2019-12-05 | 148.9
2019-12-06 | 148.87
2019-12-07 | 148.86
2019-12-08 | 148.84
2019-12-09 | 148.82
2019-12-10 | 148.8
2019-12-11 | 148.79
2019-12-12 | 148.77
2019-12-13 | 148.75
2019-12-14 | 148.73
2019-12-15 | 148.71
2019-12-16 | 148.7
2019-12-17 | 148.69
2019-12-18 | 148.67
2019-12-19 | 148.65
2019-12-20 | 148.63
2019-12-21 | 148.61
2019-12-22 | 148.59
2019-12-23 | 148.58
2019-12-24 | 148.55
2019-12-25 | 148.55
2019-12-26 | 148.53
2019-12-27 | 148.51
2019-12-28 | 148.49
2019-12-29 | 148.47
2019-12-30 | 148.46
2019-12-31 | 148.43
2020-01-01 | 148.42
2020-01-02 | 148.4
2020-01-03 | 148.38
2020-01-04 | 148.36
2020-01-05 | 148.34
2020-01-06 | 148.33
2020-01-07 | 148.31 | [10 empty] | 2.7 | 12.4 | 0.25 | 0.18 | 0.57
2020-01-08 | 148.29
2020-01-09 | 148.27
2020-01-10 | 148.25
2020-01-11 | 148.24
2020-01-12 | 148.22
2020-01-13 | 148.2
2020-01-14 | 148.19
2020-01-15 | 148.17
2020-01-16 | 148.15
2020-01-17 | 148.13
2020-01-18 | 148.12
2020-01-19 | 148.1
2020-01-20 | 148.09
2020-01-21 | 148.07
2020-01-22 | 148.06
2020-01-23 | 148.04
2020-01-24 | 148.03
2020-01-25 | 148.01
2020-01-26 | 148
2020-01-27 | 147.98
2020-01-28 | 147.97
2020-01-29 | 147.96
2020-01-30 | 147.95
2020-01-31 | 147.94
2020-02-01 | 147.92
2020-02-02 | 147.91
2020-02-03 | 147.9
2020-02-04 | 147.89
2020-02-05 | 147.87
2020-02-06 | 147.86
2020-02-07 | 147.85
2020-02-08 | 147.83
2020-02-09 | 147.82
2020-02-10 | 147.81
2020-02-11 | 147.8
2020-02-12 | 147.78
2020-02-13 | 147.77
2020-02-14 | 147.77
2020-02-15 | 147.76
2020-02-16 | 147.75
2020-02-17 | 147.73
2020-02-18 | 147.71
2020-02-19 | 147.7
2020-02-20 | 147.69
2020-02-21 | 147.67
2020-02-22 | 147.66
2020-02-23 | 147.65
2020-02-24 | 147.63
2020-02-25 | 147.61
2020-02-26 | 147.6
2020-02-27 | 147.58
2020-02-28 | 147.57
2020-02-29 | 147.56
2020-03-01 | 147.54
2020-03-02 | 147.53 | [10 empty] | 3.3 | 13.8 | 0.23 | 0.13 | 0.54
2020-03-03 | 147.52
2020-03-04 | 147.5
2020-03-05 | 147.49
2020-03-06 | 147.47
2020-03-07 | 147.46
2020-03-08 | 147.45
2020-03-09 | 147.44
2020-03-10 | 147.43
2020-03-11 | 147.42
2020-03-12 | 147.41
2020-03-13 | 147.39
2020-03-14 | 147.38
2020-03-15 | 147.36
2020-03-16 | 147.34
2020-03-17 | 147.33
2020-03-18 | 147.32
2020-03-19 | 147.3
2020-03-20 | 147.28
2020-03-21 | 147.26
2020-03-22 | 147.25
2020-03-23 | 147.24
2020-03-24 | 147.22
2020-03-25 | 147.2
2020-03-26 | 147.2
2020-03-27 | 147.17
2020-03-28 | 147.15
2020-03-29 | 147.13
2020-03-30 | 147.11
2020-03-31 | 147.1
2020-04-01 | 147.09
2020-04-02 | 147.06
2020-04-03 | 147.05
2020-04-04 | 147.03
2020-04-05 | 147.01
2020-04-06 | 147
2020-04-07 | 146.99 | [10 empty] | 13.7 | 11.3 | 0.174 | 0.181 | 0.51
2020-04-08 | 146.97
2020-04-09 | 146.95
2020-04-10 | 146.93
2020-04-11 | 146.91
2020-04-12 | 146.89
2020-04-13 | 146.87
2020-04-14 | 146.85
2020-04-15 | 146.83
2020-04-16 | 146.84
2020-04-17 | 146.82
2020-04-18 | 146.81
2020-04-19 | 146.79
2020-04-20 | 146.78
2020-04-21 | 146.76
2020-04-22 | 146.74
2020-04-23 | 146.72
2020-04-24 | 146.7
2020-04-25 | 146.68
2020-04-26 | 146.67
2020-04-27 | 146.65
2020-04-28 | 146.64
2020-04-29 | 146.63
2020-04-30 | 146.61
2020-05-01 | 146.6
2020-05-02 | 146.59
2020-05-03 | 146.58
2020-05-04 | 146.56
2020-05-05 | 146.53
2020-05-06 | 146.51 | 17.1 | 11.2 | 0.196 | 0.93 | 1.24 | 16.6 | 11.5 | 0.204 | 0.86 | 1.33 | 19.4 | 9.4 | 0.21 | 0.2 | 0.43 | 17.2 | 11.4 | 0.121 | 0.81 | 1.24 | 17.6 | 11.2 | 0.151 | 0.81 | 1.23 | 19.3 | 10.4 | 0.243 | 0.91 | 1.33
2020-05-07 | 146.49
2020-05-08 | 146.48
2020-05-09 | 146.46
2020-05-10 | 146.45
2020-05-11 | 146.43
2020-05-12 | 146.4
2020-05-13 | 146.39
2020-05-14 | 146.37
2020-05-15 | 146.35
2020-05-16 | 146.32
2020-05-17 | 146.3
2020-05-18 | 146.29
2020-05-19 | 146.26
2020-05-20 | 146.25
2020-05-21 | 146.23
2020-05-22 | 146.21
2020-05-23 | 146.21
2020-05-24 | 146.2
2020-05-25 | 146.19
2020-05-26 | 146.16
2020-05-27 | 146.14
2020-05-28 | 146.12
2020-05-29 | 146.1
2020-05-30 | 146.08
2020-05-31 | 146.1
2020-06-01 | 146.11 | 22.5 | 10.6 | 0.146 | 0.521 | 0.93 | 22.8 | 11.3 | 0.132 | 0.923 | 1.09 | 22.7 | 9.2 | 0.11 | 0.272 | 0.61 | 23.8 | 10.4 | 0.171 | 0.875 | 1.14 | 22.6 | 10.6 | 0.182 | 0.876 | 1.07 | 21.8 | 10.8 | 0.135 | 0.713 | 0.99
2020-06-02 | 146.1
2020-06-03 | 146.1
2020-06-04 | 146.11
2020-06-05 | 146.1
2020-06-06 | 146.09
2020-06-07 | 146.09
2020-06-08 | 146.09
2020-06-09 | 146.09
2020-06-10 | 146.09
2020-06-11 | 146.08
2020-06-12 | 146.08
2020-06-13 | 146.07
2020-06-14 | 146.07
2020-06-15 | 146.08
2020-06-16 | 146.09
2020-06-17 | 146.09
2020-06-18 | 146.08
2020-06-19 | 146.08
2020-06-20 | 146.08
2020-06-21 | 146.09
2020-06-22 | 146.1
2020-06-23 | 146.1
2020-06-24 | 146.09
2020-06-25 | 146.08
2020-06-26 | 146.08
2020-06-27 | 146.08
2020-06-28 | 146.09
2020-06-29 | 146.1
2020-06-30 | 146.1
2020-07-01 | 146.11
2020-07-02 | 146.16
2020-07-03 | 146.18
2020-07-04 | 146.19
2020-07-05 | 146.2
2020-07-06 | 146.21 | 25.7 | 9 | 0.145 | 0.661 | 1.05 | 25.7 | 9.2 | 0.083 | 0.663 | 0.95 | 27.2 | 9.6 | 0.088 | 0.246 | 0.66 | 26.8 | 8.6 | 0.151 | 0.673 | 1.03 | 27.2 | 9.1 | 0.03 | 0.546 | 1.09 | 26.8 | 9.1 | 0.052 | 0.72 | 1.03
2020-07-07 | 146.23
2020-07-08 | 146.24
2020-07-09 | 146.24
2020-07-10 | 146.25
2020-07-11 | 146.26
2020-07-12 | 146.28
2020-07-13 | 146.3
2020-07-14 | 146.32
2020-07-15 | 146.33
2020-07-16 | 146.34
2020-07-17 | 146.35
2020-07-18 | 146.35
2020-07-19 | 146.37
2020-07-20 | 146.39
2020-07-21 | 146.42
2020-07-22 | 146.44
2020-07-23 | 146.45
2020-07-24 | 146.46
2020-07-25 | 146.47
2020-07-26 | 146.48
2020-07-27 | 146.49
2020-07-28 | 146.5
2020-07-29 | 146.52
2020-07-30 | 146.54
2020-07-31 | 146.55
2020-08-01 | 146.58
2020-08-02 | 146.59
2020-08-03 | 146.6 | 27.2 | 9.8 | 0.125 | 0.305 | 1.06 | 27.1 | 9.8 | 0.044 | 0.357 | 0.99 | 30.5 | 8.6 | 0.131 | 0.244 | 0.62 | 27.9 | 9.7 | 0.111 | 0.244 | 1.03 | 26.6 | 9.9 | 0.1 | 0.252 | 1.01 | 29 | 9.3 | 0.151 | 0.444 | 1.13
2020-08-04 | 146.62
2020-08-05 | 146.63
2020-08-06 | 146.64
2020-08-07 | 146.65
2020-08-08 | 146.65
2020-08-09 | 146.66
2020-08-10 | 146.68
2020-08-11 | 146.69
2020-08-12 | 146.71
2020-08-13 | 146.8
2020-08-14 | 146.84
2020-08-15 | 146.86
2020-08-16 | 146.87
2020-08-17 | 146.88
2020-08-18 | 146.9
2020-08-19 | 146.95
2020-08-20 | 146.97
2020-08-21 | 146.99
2020-08-22 | 147.01
2020-08-23 | 147.03
2020-08-24 | 147.09
2020-08-25 | 147.11
2020-08-26 | 147.15
2020-08-27 | 147.18
2020-08-28 | 147.21
2020-08-29 | 147.23
2020-08-30 | 147.24
2020-08-31 | 147.26
2020-09-01 | 147.27
2020-09-02 | 147.29 | 24.5 | 9.1 | 0.089 | 0.266 | 0.69 | 24.3 | 9.1 | 0.097 | 0.315 | 0.71 | 24.6 | 8 | 0.138 | 0.267 | 0.58 | 24.7 | 8.6 | 0.182 | 0.225 | 0.7 | 23.9 | 8.1 | 0.145 | 0.258 | 0.76 | 25 | 8.3 | 0.173 | 0.444 | 0.98
2020-09-03 | 147.31
2020-09-04 | 147.32
2020-09-05 | 147.34
2020-09-06 | 147.37
2020-09-07 | 147.39
2020-09-08 | 147.41
2020-09-09 | 147.43
2020-09-10 | 147.45
2020-09-11 | 147.47
2020-09-12 | 147.49
2020-09-13 | 147.52
2020-09-14 | 147.55
2020-09-15 | 147.6
2020-09-16 | 147.62
2020-09-17 | 147.65
2020-09-18 | 147.67
2020-09-19 | 147.7
2020-09-20 | 147.73
2020-09-21 | 147.75
2020-09-22 | 147.78
2020-09-23 | 147.79
2020-09-24 | 147.81
2020-09-25 | 147.83
2020-09-26 | 147.85
2020-09-27 | 147.86
2020-09-28 | 147.88
2020-09-29 | 147.9
2020-09-30 | 147.9
2020-10-01 | 147.92
2020-10-02 | 147.92
2020-10-03 | 147.93
2020-10-04 | 147.93
2020-10-05 | 147.94
2020-10-06 | 147.95
2020-10-07 | 147.96
2020-10-08 | 147.97
2020-10-09 | 147.98 | 18.3 | 9.1 | 0.113 | 0.666 | 1.08 | 18.1 | 9 | 0.094 | 0.695 | 1.07 | 18.7 | 8.8 | 0.046 | 0.666 | 0.89 | 18.6 | 9.1 | 0.135 | 0.588 | 1.12 | 18.1 | 9.2 | 0.091 | 0.671 | 1.21 | 18.4 | 8.5 | 0.13 | 0.604 | 1.25
2020-10-10 | 147.99
2020-10-11 | 148.01
2020-10-12 | 148.01
2020-10-13 | 148.01
2020-10-14 | 148.02
2020-10-15 | 148.03
2020-10-16 | 148.03
2020-10-17 | 148.04
2020-10-18 | 148.05
2020-10-19 | 148.06
2020-10-20 | 148.07
2020-10-21 | 148.08
2020-10-22 | 148.08
2020-10-23 | 148.08
2020-10-24 | 148.08
2020-10-25 | 148.09
2020-10-26 | 148.11
2020-10-27 | 148.11
2020-10-28 | 148.12
2020-10-29 | 148.12
2020-10-30 | 148.13
2020-10-31 | 148.13
2020-11-01 | 148.14
2020-11-02 | 148.14
2020-11-03 | 148.15
2020-11-04 | 148.15
2020-11-05 | 148.16
2020-11-06 | 148.16
2020-11-07 | 148.17
2020-11-08 | 148.18
2020-11-09 | 148.19 | 12.6 | 9.3 | 0.146 | 0.636 | 1.39 | 12.8 | 9.8 | 0.158 | 0.654 | 1.36 | 11.7 | 8.6 | 0.138 | 0.565 | 0.82 | 12.4 | 9.5 | 0.177 | 0.518 | 1.29 | 12.7 | 9.8 | 0.174 | 0.871 | 1.32 | 11.9 | 9.1 | 0.135 | 0.585 | 1.44
2020-11-10 | 148.2
2020-11-11 | 148.2
2020-11-12 | 148.21
2020-11-13 | 148.22
2020-11-14 | 148.22
2020-11-15 | 148.23
2020-11-16 | 148.24
2020-11-17 | 148.24
2020-11-18 | 148.25
2020-11-19 | 148.28
2020-11-20 | 148.29
2020-11-21 | 148.3
2020-11-22 | 148.31
2020-11-23 | 148.31
2020-11-24 | 148.32
2020-11-25 | 148.33
2020-11-26 | 148.32
2020-11-27 | 148.33
2020-11-28 | 148.33
2020-11-29 | 148.34
2020-11-30 | 148.34
2020-12-01 | 148.34 | [10 empty] | 7.1 | 7.4 | 0.33 | 0.559 | 0.9
2020-12-02 | 148.35
2020-12-03 | 148.35
2020-12-04 | 148.36
2020-12-05 | 148.37
2020-12-06 | 148.37
2020-12-07 | 148.38
2020-12-08 | 148.38
2020-12-09 | 148.38
2020-12-10 | 148.39
2020-12-11 | 148.39
2020-12-12 | 148.39
2020-12-13 | 148.38
2020-12-14 | 148.37
2020-12-15 | 148.37
2020-12-16 | 148.36
2020-12-17 | 148.36
2020-12-18 | 148.36
2020-12-19 | 148.35
2020-12-20 | 148.35
2020-12-21 | 148.34
2020-12-22 | 148.34
2020-12-23 | 148.34
2020-12-24 | 148.33
2020-12-25 | 148.32
2020-12-26 | 148.32
2020-12-27 | 148.31
2020-12-28 | 148.31
2020-12-29 | 148.3
2020-12-30 | 148.29
2020-12-31 | 148.28